## 物资明细
货物专项物资明细
序号 | 标的 | 标包 | 需求计划明细编码 | 项目单位 | 物资名称/设备名称 | 分省公司 | 项目名称 | 规格型号 | 主要技术参数 | 计量单位 | 要求交货日期 | 技术规范书编号 | 交货地点 | 备注 | 数量
1 | 35kV干式电力变压器 | 包1 | 0162025000005722261 | 云南电网有限责任公司建设分公司 | 35kV干式电力变压器，SCZ（B）□-1000/35，35kV±4×2.5％/0.4kV，1000/1000kVA | 云南 | 500千伏长新输变电工程 |  |  | 台 | 2026-03-30 | 0212025100000050444 | 云南省大理白族自治州云龙县长新乡格屋场村西南侧800m处500kV长新变电站 | 公司专业归口：基建部主网建设管理 | 3
2 | 35kV干式电力变压器 | 包1 | 0162025000006848459 | 贵州电网有限责任公司建设分公司 | 35kV干式电力变压器，SC(B)□－800/35，三相双绕组，35kV±3×2.5％/0.4kV，0.8MVA，无载，Dyn11 | 贵州 | 500千伏关岭输变电工程 |  |  | 台 | 2026-06-30 | 0212025100000060185 | 贵州省安顺市关岭县 |  | 1
3 | 35kV干式电力变压器 | 包1 | 0162025000006848512 | 贵州电网有限责任公司建设分公司 | 35kV干式电力变压器，SC(B)□－ 630/35，三相双绕组，35/0.4，0.63MVA，无载，Dyn11 | 贵州 | 500千伏舟溪变第二台主变扩建输变电工程 |  |  | 台 | 2026-05-30 | 0212025100000060044 | 贵州省黔东南州凯里市舟溪变电站施工现场 |  | 1
4 | 35kV干式电力变压器 | 包1 | 0162025001503028641 | 韶关供电局 | 35kV干式电力变压器，SCZ（B）□-1000/35，35kV±4×2.5％/0.4kV，1000/1000kVA | 广东 | 韶关500千伏乐昌输变电工程 | 35kV干式电力变压器，SCZ（B）□-1000/35，35kV±4×2.5％/0.4kV，1000/1000kVA |  | 台 | 2026-09-30 | 0212025100000031148 | 广东省韶关市乐昌市罗家头村11号 |  | 1
5 | 35kV干式电力变压器 | 包1 | 0162025000005722242 | 云南电网有限责任公司建设分公司 | 35kV干式电力变压器，SCZ（B）□-1000/35，35kV±4×2.5％/0.4kV，1000/1000kVA | 云南 | 500千伏乐业输变电工程 |  |  | 台 | 2026-03-31 | 0212025100000050451 | 云南省曲靖市会泽县500kV乐业输变电工程项目部 | 公司专业归口：基建部主网建设管理 | 3
6 | 35kV干式电力变压器 | 包1 | 0162025000005722255 | 云南电网有限责任公司建设分公司 | 35kV干式电力变压器，SCZ（B）□-1000/35，35kV±4×2.5％/0.4kV，1000/1000kVA | 云南 | 500千伏禾甸输变电工程 |  |  | 台 | 2026-03-30 | 0212025100000050452 | 云南省大理州祥云县禾甸镇下莲村500 千伏禾甸变电站 | 公司专业归口：基建部主网建设管理 | 3
7 | 110kV交流电力变压器 | 包1 | 0162025000703064562 | 佛山供电局 | 110kV双绕组油浸式变压器，SZ□-63000/110，110（115/121）±8×1.25%/10.5（11），63/63MVA，YN d11，有载，16 | 广东 | 佛山110千伏晟世输变电工程 |  |  | 台 | 2026-04-30 | 0212025060000030592 | 佛山110kV晟世变电站 |  | 2
8 | 110kV交流电力变压器 | 包1 | 0162025001309002283 | 深圳供电局有限公司 | 110kV双绕组油浸式变压器，SZ□-63000/110，110（115/121）±8×1.25%/10.5（11），63/63MVA，YN d11，有载，16 | 深圳 | 110千伏骏业扩建工程 |  | 三相双卷自冷有载调压变压器；SZ20-63000/110；电压110±8×1.25%/10.5kV； 阻抗电压: UK=16%； 接线组别: Yn, D11； 冷却方式：ONAN（自冷满足运行）+风机 | 台 | 2026-02-28 | 0212025100000090071 | 110千伏骏业站现场 |  | 1
9 | 110kV交流电力变压器 | 包1 | 0162025001309002321 | 深圳供电局有限公司 | 110kV双绕组油浸式变压器，SZ□-63000/110，110（115/121）±8×1.25%/10.5（11），63/63MVA，YN d11，有载，16 | 深圳 | 110千伏永通输变电工程 |  |  | 台 | 2026-02-28 | 0212025100000090090 | 现场 |  | 3
10 | 110kV交流电力变压器 | 包1 | 0162025001309002334 | 深圳供电局有限公司 | 110kV双绕组油浸式变压器，SZ□-63000/110，110（115/121）±8×1.25%/10.5（11），63/63MVA，YN d11，有载，16 | 深圳 | 110千伏章阁一（自强）站输变电工程 |  |  | 台 | 2026-02-28 | 0212025100000090095 | 现场 |  | 3
11 | 110kV交流电力变压器 | 包1 | 0162025001203062426 | 佛山供电局 | 110kV双绕组油浸式变压器，SZ□-63000/110，110（115/121）±8×1.25%/10.5（11），63/63MVA，YN d11，有载，16 | 广东 | 佛山110千伏峣山站扩建第三台主变工程 |  |  | 台 | 2026-04-30 | 0212025100000031162 | 佛山110kV峣山站 |  | 1
12 | 110kV交流电力变压器 | 包1 | 0162025000903072473 | 江门供电局 | 110kV双绕组油浸式变压器，SZ□-63000/110，110（115/121）±8×1.25%/10.5（11），63/63MVA，YN d11，有载，16 | 广东 | 江门恩平110千伏松岭站#1主变增容改造工程 |  |  | 台 | 2026-09-30 | 0212025100000030680 | 广东省江门市恩平市110kV松岭站 |  | 1
13 | 110kV交流电力变压器 | 包1 | 0162025000903072670 | 江门供电局 | 110kV双绕组油浸式变压器，SZ□-40000/110，110（115/121）±8×1.25%/10.5（11），40/40MVA，YN d11，有载，10.5 | 广东 | 江门开平110千伏龙胜站扩建第二台主变工程 | 110kV双绕组油浸式变压器，SZ□-40000/110，110（115/121）±8×1.25%/10.5（11），40/40MVA，YN d11，有载，10.5 具体参数以表2.2为准 |  | 台 | 2026-10-30 | 0212025100000030500 | 广东省江门市开平110kV龙胜站 |  | 1
14 | 110kV交流电力变压器 | 包1 | 0162025001303132270 | 惠州供电局 | 110kV双绕组油浸式变压器，SZ□-40000/110，110（115/121）±8×1.25%/10.5（11），40/40MVA，YN d11，有载，10.5 | 广东 | 惠州龙门110千伏宝田（永高）输变电工程 |  |  | 台 | 2026-08-31 | 0212025100000031126 | 惠州市龙门县永汉镇上埔村 |  | 2
15 | 110kV交流电力变压器 | 包1 | 0162025001309002281 | 深圳供电局有限公司 | 110kV双绕组油浸式变压器，SZ□-63000/110，110（115/121）±8×1.25%/10.5（11），63/63MVA，YN d11，有载，16 | 深圳 | 110千伏兰竹（素雅）输变电工程 |  |  | 台 | 2026-02-28 | 0212025100000090099 | 现场 |  | 2
16 | 110kV交流电力变压器 | 包10 | 0162025000305096225 | 云南电网有限责任公司西双版纳供电局 | 110kV双绕组油浸式变压器，SZ□-40000/110，110（115/121）±8×1.25%/10.5（11），40/40MVA，YN d11，有载，10.5 | 云南 | 景洪东部110kV网架完善工程 |  |  | 台 | 2026-05-30 | 0212025100000050435 | 云南省西双版纳傣族自治州景洪市勐罕镇110kV勐宽变电站 | 公司专业归口：基建部主网建设管理；项目属性：扩建。收货人：徐文秀，联系方式：15894322660；送货地址：云南省西双版纳傣族自治州景洪市勐罕镇110kV勐宽变电站 项目类别（资金来源）：分子公司投资；合同执行人员，金剑峰13608781965 | 1
17 | 110kV交流电力变压器 | 包10 | 0162025002006015958 | 贵州贵阳供电局 | 110kV双绕组油浸式变压器，SZ□-63000/110，110（115/121）±8×1.25%/10.5（11），63/63MVA，YN d11，有载，16 | 贵州 | 贵阳 110 千伏黄河输变电工程 （含 10 千伏送出工程） |  |  | 台 | 2026-05-30 | 0212025100000060196 | 贵州省贵阳市经开区黄河路110kV黄河变电站现场 | 项目类型：基建主网。需求管理部门：基建。 | 2
18 | 110kV交流电力变压器 | 包10 | 0162025000603538312 | 云浮供电局 | 110kV双绕组油浸式变压器，SZ□-40000/110，110（115/121）±8×1.25%/10.5（11），40/40MVA，YN d11，有载，10.5 | 广东 | 云浮新兴110千伏泰安站扩建第二台主变工程 |  |  | 台 | 2026-05-31 | 0212025100000031263 | 云浮新兴110千伏新成站扩建第二台主变工程施工项目部 收货联系人：陈工18818723008；入库联系人：李春13509996664；【重点】收到合同后，请贵公司尽快联系收货人确定送货时间和送货地址，有物资【数量变更】先办理后才能入库。 |  | 1
19 | 110kV交流电力变压器 | 包10 | 0162025000603538418 | 云浮供电局 | 110kV双绕组油浸式变压器，SZ□-40000/110，110（115/121）±8×1.25%/10.5（11），40/40MVA，YN d11，有载，10.5 | 广东 | 云浮云城110千伏振民亭输变电工程 |  |  | 台 | 2026-05-31 | 0212025100000031204 | 110kV振民亭站 |  | 1
20 | 110kV交流电力变压器 | 包10 | 0162025000603539924 | 云浮供电局 | 110kV双绕组油浸式变压器，SZ□-20000/110，110（115/121）±8×1.25%/10.5（11），20/20MVA，10.5，ONAN，有载，YN d11 | 广东 | 云浮新兴110千伏河头输变电工程 |  |  | 台 | 2026-06-01 | 0212025100000030770 | 110kV河头变电站 |  | 2
21 | 110kV交流电力变压器 | 包10 | 0162025000505059726 | 云南电网有限责任公司大理供电局 | 110kV双绕组油浸式变压器，SZ□-50000/110，110（115/121）±8×1.25%/10.5（11），50/50MVA，YN d11，有载，16 | 云南 | 110kV玉龙输变电工程 | \ |  | 台 | 2026-04-01 | 0212025100000050085 | 云南省大理州大理市下关街道110kV玉龙变电站，交货方式：现场基础交货 | ①公司专业归口：基建部主网建设管理；②项目属性：新建及整体改造；③收货联系人：杨圳；电话：18788524115。 | 2
22 | 110kV交流电力变压器 | 包2 | 0162025000503199641 | 东莞供电局 | 110kV双绕组油浸式变压器，SZ□-63000/110，110（115/121）±8×1.25%/10.5（11），63/63MVA，YN d11，有载，16 | 广东 | 东莞110千伏富竹山输变电工程 |  | 110kV双绕组油浸式变压器，SZ□-63000/110，110（115/121）±8×1.25%/10.5（11），63/63MVA，YN d11，有载，16 | 台 | 2026-04-30 | 0212025100000030858 | 东莞市寮步镇110kV富竹山变电站工程临时材料堆放站 | 资金来源已落实 | 3
23 | 110kV交流电力变压器 | 包2 | 0162025001503028115 | 韶关供电局 | 110kV双绕组油浸式变压器，SZ□-63000/110，110（115/121）±8×1.25%/10.5（11），63/63MVA，YN d11，有载，16 | 广东 | 韶关乳源110千伏乳城输变电工程 |  | 110kV双绕组油浸式变压器，SZ□-63000/110，110 (115/121)±8×1.25%/10.5(11), 63/63MVA，YN d11，有载，16 | 台 | 2026-08-20 | 0212025100000031202 | 广东省韶关市乳源瑶族自治县乳源高级中学教学楼自编1 |  | 2
24 | 110kV交流电力变压器 | 包2 | 0162025001603020123 | 韶关供电局 | 110kV双绕组油浸式变压器，SZ□-63000/110，110（115/121）±8×1.25%/10.5（11），63/63MVA，YN d11，有载，16 | 广东 | 韶关曲江110千伏产业园输变电工程 |  | 110kV双绕组油浸式变压器，SZ□-63000/110，110（115/121）±8×1.25%/10.5（11），63/63MVA，YN d11，有载，16 | 台 | 2026-07-31 | 0212025100000031158 | 韶关市曲江区 |  | 2
25 | 110kV交流电力变压器 | 包2 | 0162025000903185816 | 清远供电局 | 110kV双绕组油浸式变压器，SZ□-63000/110，110（115/121）±8×1.25%/10.5（11），63/63MVA，YN d11，有载，16 | 广东 | 清远英德110kV英城输变电工程 |  |  | 台 | 2026-06-30 | 0212025100000030369 | 广东省清远市英德市 |  | 2
26 | 110kV交流电力变压器 | 包2 | 0162025000503199403 | 东莞供电局 | 110kV双绕组油浸式变压器，SZ□-63000/110，110（115/121）±8×1.25%/10.5（11），63/63MVA，YN d11，有载，16 | 广东 | 东莞110千伏福隆输变电工程 |  | 110kV双绕组油浸式变压器，SZ□-63000/110，110（115/121）±8×1.25%/10.5（11），63/63MVA，YN d11，有载，16 | 台 | 2026-08-31 | 0212025100000030779 | 福隆变电站 | 资金来源已落实。 | 3
27 | 110kV交流电力变压器 | 包2 | 0162025000503199425 | 东莞供电局 | 110kV双绕组油浸式变压器，SZ□-63000/110，110（115/121）±8×1.25%/10.5（11），63/63MVA，YN d11，有载，16 | 广东 | 东莞110千伏水边站扩建第三台主变工程 | 110kV双绕组油浸式变压器，SZ□-63000/110，110（115/121）±8×1.25%/10.5（11），63/63MVA，YN d11，有载，16 | 110kV双绕组油浸式变压器，SZ□-63000/110，110（115/121）±8×1.25%/10.5（11），63/63MVA，YN d11，有载，16 | 台 | 2026-08-31 | 0212025100000030865 | 水边变电站 | 资金来源已落实。 | 1
28 | 110kV交流电力变压器 | 包2 | 0162025000503199438 | 东莞供电局 | 110kV双绕组油浸式变压器，SZ□-63000/110，110（115/121）±8×1.25%/10.5（11），63/63MVA，YN d11，有载，16 | 广东 | 东莞110千伏周屋输变电工程 | 110kV双绕组油浸式变压器，SZ□-63000/110，110（115/121）±8×1.25%/10.5（11），63/63MVA，YN d11，有载，16 |  | 台 | 2026-04-30 | 0212025100000030771 | 东莞市东城区110kV周屋变电站工程临时材料堆放站 | 资金来源已落实 | 2
29 | 110kV交流电力变压器 | 包3 | 0162025001303121156 | 肇庆供电局 | 110kV双绕组油浸式变压器，SZ□-63000/110，110（115/121）±8×1.25%/10.5（11），63/63MVA，YN d11，有载，16 | 广东 | 肇庆110千伏平布输变电工程 |  |  | 台 | 2026-06-30 | 0212025100000031227 | 广东省肇庆市高要区 |  | 1
30 | 110kV交流电力变压器 | 包3 | 0162025000803055280 | 汕头供电局 | 110kV双绕组油浸式变压器，SZ□-50000/110，110（115/121）±8×1.25%/10.5（11），50/50MVA，YN d11，有载，16 | 广东 | 110kV浮西变电站改造（一次设备） |  |  | 台 | 2026-04-10 | 0212025100000030565 | 110kV浮西变电站 |  | 1
31 | 110kV交流电力变压器 | 包3 | 0162025000803055281 | 汕头供电局 | 110kV双绕组油浸式变压器，SZ□-50000/110，110（115/121）±8×1.25%/10.5（11），50/50MVA，YN d11，有载，16 | 广东 | 110kV五福变电站改造（一次设备） |  | 主变高压侧采用电缆进线，为油中套管（变高主变侧110kV电缆头3套由主变厂家配备） | 台 | 2026-04-10 | 0212025100000030567 | 110kV五福变电站 |  | 1
32 | 110kV交流电力变压器 | 包3 | 0162025000803055288 | 汕头供电局 | 110kV双绕组油浸式变压器，SZ□-50000/110，110（115/121）±8×1.25%/10.5（11），50/50MVA，YN d11，有载，16 | 广东 | 110kV峡山变电站改造（一次设备） |  |  | 台 | 2026-12-01 | 0212025100000030575 | 广东省汕头市潮南区峡山街道金光南路110kV峡山站 |  | 1
33 | 110kV交流电力变压器 | 包3 | 0162025000803055480 | 汕头供电局 | 110kV双绕组油浸式变压器，SZ□-63000/110，110（115/121）±8×1.25%/10.5（11），63/63MVA，YN d11，有载，16 | 广东 | 汕头110千伏棉北输变电工程 |  |  | 台 | 2026-10-30 | 0212025100000031159 | 汕头市潮阳区 |  | 2
34 | 110kV交流电力变压器 | 包3 | 0162025000803055587 | 汕头供电局 | 110kV双绕组油浸式变压器，SZ□-63000/110，110（115/121）±8×1.25%/10.5（11），63/63MVA，YN d11，有载，16 | 广东 | 汕头110千伏长海输变电工程 |  |  | 台 | 2026-10-30 | 0212025100000031164 | 广东省汕头市澄海区南澳联络线西侧110kV长海变电站 |  | 2
35 | 110kV交流电力变压器 | 包3 | 0162025000803056849 | 汕头供电局 | 110kV双绕组油浸式变压器，SZ□-50000/110，110（115/121）±8×1.25%/10.5（11），50/50MVA，YN d11，有载，16 | 广东 | 汕头110千伏下窖站扩建第三台主变工程 |  |  | 台 | 2026-05-30 | 0212025100000030998 | 汕头市下窖变电站 | 1.1.1 | 1
36 | 110kV交流电力变压器 | 包3 | 0162025001503084926 | 湛江供电局 | 110kV双绕组油浸式变压器，SZ□-40000/110，110（115/121）±8×1.25%/10.5（11），40/40MVA，YN d11，有载，10.5 | 广东 | 湛江110千伏塘缀站扩建第二台主变工程 |  |  | 台 | 2026-04-30 | 0212025100000030861 | 与项目负责人联系确认 |  | 1
37 | 110kV交流电力变压器 | 包3 | 0162025001003092382 | 茂名供电局 | 110kV双绕组油浸式变压器，SZ□-63000/110，110（115/121）±8×1.25%/10.5（11），63/63MVA，YN d11，有载，16 | 广东 | 茂名茂南110千伏五洲输变电工程 |  |  | 台 | 2027-12-30 | 0212025100000030656 | 广东省茂名市茂南区甲子大道110千伏五洲变电项目部 |  | 2
38 | 110kV交流电力变压器 | 包3 | 0162025001303121143 | 肇庆供电局 | 110kV双绕组油浸式变压器，SZ□-63000/110，110（115/121）±8×1.25%/10.5（11），63/63MVA，YN d11，有载，16 | 广东 | 肇庆110千伏北围输变电工程 | 110kV双绕组油浸式变压器，SZ□-63000/110，110（115/121）±8×1.25%/10.5（11），63/63MVA，YN d11，有载，16 | 110kV双绕组油浸式变压器，SZ□-63000/110，110（115/121）±8×1.25%/10.5（11），63/63MVA，YN d11，有载，16 | 台 | 2026-06-30 | 0212025100000031130 | 广东省肇庆市大旺高新区 | 110kV双绕组油浸式变压器，SZ□-63000/110，110（115/121）±8×1.25%/10.5（11），63/63MVA，YN d11，有载，16 | 2
39 | 110kV交流电力变压器 | 包4 | 0162025000805110723 | 云南电网有限责任公司文山供电局 | 110kV三绕组油浸式变压器，SZ□-40000/110，110（115/121）±8×1.25%/37±2×2.5%/10.5（11），40/40/40MVA，10.5/6.5/18，110kV侧有载调压，35kV侧无载调压，YN yn0 d11 | 云南 | 110kV普阳输变电工程 | SZ□-40000/110，yn0d11，40/40/40MVA，110±8×1.25%/37±2×2.5%/10.5kV，Uk1-2%=10.5，Uk1-3%=18，Uk2-3%=6.5。 |  | 台 | 2026-09-30 | 0212025100000050342 | 云南省文山州富宁县 | 省公司专业归口：基建部主网建设管理 项目名称：110kV普阳输变电工程 项目类别：主网基建 收货人及联系方式：周玉龙，18887667379 送货地址：云南省文山州富宁县 结算单位：云南电网有限责任公司文山供电局 | 2
40 | 110kV交流电力变压器 | 包4 | 0162025000505059729 | 云南电网有限责任公司大理供电局 | 110kV三绕组油浸式变压器，SSZ□-50000/110，110（115/121）±8×1.25%/37±2×2.5%/10.5（11），50/50/50MVA，10.5/6.5/18，110kV侧有载调压，35kV侧无载调压，YN yn0 d11 | 云南 | 110kV文华输变电工程 | \ |  | 台 | 2026-03-30 | 0212025100000050077 | 云南省大理州巍山县110kV文华输变电工程施工现场；交货方式：现场基础交货 | ①公司专业归口：基建部主网建设管理；②项目属性：新建及整体改造； ③收货联系人：张玉春；电话：13987260428。 | 1
41 | 110kV交流电力变压器 | 包4 | 0162025000505059840 | 云南电网有限责任公司大理供电局 | 110kV三绕组油浸式变压器，SSZ□-63000/110，110（115/121）±8×1.25%/37（38.5）±2×2.5%/10.5（11），63/63/63MVA，10.5/6.5/18，110kV侧有载调压，35kV侧无载调压，YN yn0 d11 | 云南 | 110kV荷叶山输变电工程 | \ |  | 台 | 2026-03-30 | 0212025100000050088 | 云南省大理州弥渡县弥城镇110kV荷叶山变电站 交货方式：现场基础交货 | ①公司专业归口：基建部主网建设管理；②项目属性：新建；③收货联系人：郭祥；电话：13577884479。 | 2
42 | 110kV交流电力变压器 | 包4 | 0162025000305094783 | 云南电网有限责任公司西双版纳供电局 | 110kV三绕组油浸式变压器，SSZ□-50000/110，110（115/121）±8×1.25%/37±2×2.5%/10.5（11），50/50/50MVA，10.5/6.5/18，110kV侧有载调压，35kV侧无载调压，YN yn0 d11 | 云南 | 110kV车里输变电工程 |  | / | 台 | 2026-06-30 | 0212025100000050438 | 云南省西双版纳傣族自治州景洪市110kV车里变电站 | 公司专业归口：基建部主网建设管理；项目属性：新建项目；收货联系人：林健 15894343741； 送货地址：云南省西双版纳傣族自治州景洪市110kV车里变电站 ；项目类别（资金来源）：基建（分子公司投资）。合同执行人员，金剑峰13608781965。 | 2
43 | 110kV交流电力变压器 | 包4 | 0162025000305094975 | 云南电网有限责任公司西双版纳供电局 | 110kV三绕组油浸式变压器，SSZ□-40000/110，110（115/121）±8×1.25%/37±2×2.5%/10.5（11），40/40/40MVA，10.5/6.5/18，ONAF，110kV侧有载调压，35kV侧无载调压，YN yn0 d11 | 云南 | 110kV勐龙变增容工程 |  |  | 台 | 2026-05-30 | 0212025100000050295 | 云南省西双版傣族自治州景洪市勐龙镇曼光村旁110kV勐龙变 | 公司专业归口：基建部主网建设管理，项目属性：改扩建。 收货人：廖芯明；联系方式：13035983388；送货地址：云南省西双版傣族自治州景洪市勐龙镇曼光村旁110kV勐龙变； 项目类别（资金来源）：分子公司投资；。合同执行人员，金剑峰13608781965 | 1
44 | 110kV交流电力变压器 | 包4 | 0162025000305095406 | 云南电网有限责任公司西双版纳供电局 | 110kV三绕组油浸式变压器，SSZ□-40000/110，110（115/121）±8×1.25%/37±2×2.5%/10.5（11），40/40/40MVA，10.5/6.5/18，ONAN，110kV侧有载调压，35kV侧无载调压，YN yn0 d11 | 云南 | 110kV曼岗变增容工程 |  |  | 台 | 2026-07-30 | 0212025100000050386 | 云南省西双版纳傣族自治州勐腊县勐捧镇110kV曼岗变电站 | 公司专业归口：基建部主网建设管理，项目属性：新建工程。送货地址：云南省西双版纳傣族自治州勐腊县勐捧镇110kV曼岗变电站 项目类别（资金来源）：基建（分子公司投资）。合同执行人员，金剑峰13608781965。现场联系人：林健：15894343741。 | 2
45 | 110kV交流电力变压器 | 包4 | 0162025000305096224 | 云南电网有限责任公司西双版纳供电局 | 110kV三绕组油浸式变压器，SSZ□-40000/110，110（115/121）±8×1.25%/37±2×2.5%/10.5（11），40/40/40MVA，10.5/6.5/18，ONAN，110kV侧有载调压，35kV侧无载调压，YN yn0 d11 | 云南 | 景洪东部110kV网架完善工程 |  |  | 台 | 2026-05-30 | 0212025100000050434 | 云南省西双版纳傣族自治州景洪市勐罕镇110kV橄榄坝变电站 | 公司专业归口：基建部主网建设管理；项目属性：扩建。收货人：徐文秀，联系方式：15894322660；送货地址：云南省西双版纳傣族自治州景洪市勐罕镇110kV橄榄坝变电站；项目类别（资金来源）：分子公司投资；合同执行人员，金剑峰13608781965 | 1
46 | 110kV交流电力变压器 | 包4 | 0162025000305096226 | 云南电网有限责任公司西双版纳供电局 | 110kV三绕组油浸式变压器，SSZ□-50000/110，110（115/121）±8×1.25%/37±2×2.5%/10.5（11），50/50/50MVA，10.5/6.5/18，110kV侧有载调压，35kV侧无载调压，YN yn0 d11 | 云南 | 景洪城区110kV网架完善工程 |  |  | 台 | 2026-06-30 | 0212025100000050436 | 云南省西双版纳傣族自治州景洪市110kV曼么变电站 | 公司专业归口：基建部主网建设管理，项目属性：扩建工程。送货地址：云南省西双版纳傣族自治州景洪市110kV曼么变电站 项目类别（资金来源）：基建（分子公司投资）。合同执行人员，金剑峰13608781965。现场联系人：林健：15894343741。 | 1
47 | 110kV交流电力变压器 | 包5 | 0162025000204093455 | 北海供电局 | 110kV双绕组油浸式变压器，SZ□-50000/110，110（115/121）±8×1.25%/10.5（11），50/50MVA，YN d11，有载，16 | 广西 | 110kV川江送变电工程 | 110kV三绕组油浸式变压器，型号为SSZ□-50000/110，容量为50/50MVA，短路阻抗16%，连接组别: YN,d11，自冷，110kV侧有载调压，110±8×1.25％/10.5kV。 | 详见技术规范书及附图 | 台 | 2027-05-20 | 0212025100000040360 | 广西北海市铁山港区110kV川江变电站 |  | 1
48 | 110kV交流电力变压器 | 包5 | 0162025000007496239 | 海南电网建设分公司 | 110kV双绕组油浸式变压器，SZ□-63000/110，110（115/121）±8×1.25%/10.5（11），63/63MVA，YN d11，有载，16 | 海南 | 文昌110kV沙港输变电新建工程 | 110kV双绕组油浸式变压器，SZ□-63000/110，110（115/121）±8×1.25%/10.5（11），63/63MVA，YN d11，有载，16 | 110kV双绕组油浸式变压器，SZ□-63000/110，110（115/121）±8×1.25%/10.5（11），63/63MVA，YN d11，有载，16 | 台 | 2026-09-30 | 0212025100000070060 | 沙港变电站施工现场 |  | 2
49 | 110kV交流电力变压器 | 包5 | 0162025000007495767 | 海南电网建设分公司 | 110kV双绕组油浸式变压器，SZ□-63000/110，110（115/121）±8×1.25%/10.5（11），63/63MVA，YN d11，有载，16 | 海南 | 海口110kV永万输变电新建工程 | 110kV双绕组油浸式变压器，SZ□-63000/110，110（115/121）±8×1.25%/10.5（11），63/63MVA，YN d11，有载，16 | 110kV双绕组油浸式变压器，SZ□-63000/110，110（115/121）±8×1.25%/10.5（11），63/63MVA，YN d11，有载，16 | 台 | 2026-09-30 | 0212025100000070104 | 施工现场 |  | 3
50 | 110kV交流电力变压器 | 包5 | 0162025000007496295 | 海南电网建设分公司 | 110kV双绕组油浸式变压器，63MVA，16，自冷，高压侧出线方式架空油套管 | 海南 | 儋州110kV峨蔓输变电新建工程 | 110kV双绕组油浸式变压器，63MVA，16，自冷，高压侧出线方式架空油套管 | 110kV双绕组油浸式变压器，63MVA，16，自冷，高压侧出线方式架空油套管 | 台 | 2026-10-31 | 0212025100000070103 | 儋州峨蔓变电站 |  | 2
51 | 110kV交流电力变压器 | 包5 | 0162025000007496351 | 海南电网建设分公司 | 110kV双绕组油浸式变压器，SZ□-63000/110，110（115/121）±8×1.25%/10.5（11），63/63MVA，YN d11，有载，16 | 海南 | 三亚110kV南田站输变电新建工程 |  |  | 台 | 2026-08-30 | 0212025100000070079 | 施工现场 |  | 2
52 | 110kV交流电力变压器 | 包5 | 0162025000104078122 | 防城港供电局 | 110kV双绕组油浸式变压器，SZ□-50000/110，110（115/121）±8×1.25%/10.5（11），50/50MVA，16，有载，YN d11 | 广西 | 110kV江平站增容改造工程 |  |  | 台 | 2026-06-30 | 0212025100000040488 | 广西防城港市港口区 |  | 1
53 | 110kV交流电力变压器 | 包6 | 0162025000504132982 | 百色供电局 | 110kV三绕组油浸式变压器，SSZ□-50000/110，110（115/121）±8×1.25%/37±2×2.5%/10.5（11），50/50/50MVA，10.5/6.5/18，110kV侧有载调压，35kV侧无载调压，YN yn0 d11 | 广西 | 110kV岜院（南坡）送变电工程 |  |  | 台 | 2026-07-10 | 0212025100000040244 | 广西百色靖西市南坡乡110kV岜院变电站 |  | 1
54 | 110kV交流电力变压器 | 包6 | 0162025000504012842 | 南宁供电局 | 110kV三绕组油浸式变压器，SSZ□-50000/110，110（115/121）±8×1.25%/37±2×2.5%/10.5（11），50/50/50MVA，10.5/6.5/18，110kV侧有载调压，35kV侧无载调压，YN yn0 d11 | 广西 | 110kV强宾（黎石）站送变电工程 |  | 详见技术规范书 | 台 | 2026-10-30 | 0212025100000040333 | 广西南宁市宾阳县黎塘镇工业园区凤凰北路与建园一路交叉口110kV强宾变电站 |  | 2
55 | 110kV交流电力变压器 | 包6 | 0162025000504014936 | 南宁供电局 | 110kV三绕组油浸式变压器，SSZ□-50000/110，110（115/121）±8×1.25%/37±2×2.5%/10.5（11），50/50/50MVA，10.5/6.5/18，110kV侧有载调压，35kV侧无载调压，YN yn0 d11 | 广西 | 110kV东江变电站扩建工程 |  | 详见技术规范书 | 台 | 2026-09-30 | 0212025100000040454 | 广西南宁市武鸣区府城镇东江村南侧X03445旁110kV东江变电站 |  | 1
56 | 110kV交流电力变压器 | 包6 | 0162025000504036412 | 桂林供电局 | 110kV三绕组油浸式变压器，SSZ□-40000/110，110（115/121）±8×1.25%/37±2×2.5%/10.5（11），40/40/40MVA，10.5/6.5/18，ONAN，110kV侧有载调压，35kV侧无载调压，YN yn0 d11 | 广西 | 110kV大西江站扩建工程 |  |  | 台 | 2026-05-30 | 0212025100000040236 | 广西桂林市全州县110kV大西江变电站 |  | 1
57 | 110kV交流电力变压器 | 包6 | 0162025000204064905 | 钦州供电局 | 110kV三绕组油浸式变压器，SSZ□-63000/110，110（115/121）±8×1.25%/37（38.5）±2×2.5%/10.5（11），63/63/63MVA，10.5/6.5/18，110kV侧有载调压，35kV侧无载调压，YN yn0 d11 | 广西 | 110kV刘屋变电站增容改造工程 |  |  | 台 | 2026-05-30 | 0212025100000040106 | 广西壮族自治区钦州市河西区刘屋村110kV刘屋变电站 | 站内原有2台主变，本次新购置2台进行替换。 | 2
58 | 110kV交流电力变压器 | 包6 | 0162025000304106207 | 贵港供电局 | 110kV三绕组油浸式变压器，SSZ□-50000/110，110（115/121）±8×1.25%/37±2×2.5%/10.5（11），50/50/50MVA，10.5/6.5/18，110kV侧有载调压，35kV侧无载调压，YN yn0 d11 | 广西 | 110kV东龙送变电工程 | 110±8×1.25%/37±2×2.5%/10.5 | 详见技术规范书 | 台 | 2027-04-30 | 0212025100000040221 | 广西贵港市覃塘区东龙镇110kV东龙站 |  | 1
59 | 110kV交流电力变压器 | 包6 | 0162025000304125632 | 来宾供电局 | 110kV三绕组油浸式变压器，SSZ□-40000/110，110（115/121）±8×1.25%/37±2×2.5%/10.5（11），40/40/40MVA，10.5/6.5/18，ONAN，110kV侧有载调压，35kV侧无载调压，YN yn0 d11 | 广西 | 110kV鞍山站扩建工程 |  | 详见技术规范书 | 台 | 2026-07-31 | 0212025090000041260 | 广西来宾市思练镇110kV鞍山站 |  | 1
60 | 110kV交流电力变压器 | 包7 | 0162025001203523542 | 揭阳供电局 | 110kV双绕组油浸式变压器，SZ□-63000/110，110（115/121）±8×1.25%/10.5（11），63/63MVA，YN d11，有载，16 | 广东 | 揭阳榕城110千伏万达输变电工程 |  |  | 台 | 2026-07-31 | 0212025100000030986 | 揭阳市榕城区榕东区 |  | 2
61 | 110kV交流电力变压器 | 包7 | 0162025001303169919 | 河源供电局 | 110kV双绕组油浸式变压器，SZ□-63000/110，110（115/121）±8×1.25%/10.5（11），63/63MVA，YN d11，有载，16 | 广东 | 河源紫金110千伏江口输变电工程 |  |  | 台 | 2026-08-30 | 0212025080000030622 | 广东省河源市紫金县梧峰大道18号 |  | 2
62 | 110kV交流电力变压器 | 包7 | 0162025001203522371 | 揭阳供电局 | 110kV双绕组油浸式变压器，SZ□-40000/110，110（115/121）±8×1.25%/10.5（11），40/40MVA，YN d11，有载，10.5 | 广东 | 揭阳揭西110千伏钱坑站扩建第二台主变工程 | 110kV双绕组油浸式变压器，SZ□-40000/110，110（115/121）±8×1.25%/10.5（11），40/40MVA，YN d11，有载，10.5 | 110kV双绕组油浸式变压器，SZ□-40000/110，110（115/121）±8×1.25%/10.5（11），40/40MVA，YN d11，有载，10.5 | 台 | 2026-07-30 | 0212025100000030990 | 揭阳市揭西县钱坑镇 |  | 1
63 | 110kV交流电力变压器 | 包7 | 0162025001203522372 | 揭阳供电局 | 110kV双绕组油浸式变压器，SZ□-40000/110，110（115/121）±8×1.25%/10.5（11），40/40MVA，YN d11，有载，10.5 | 广东 | 揭阳揭西110千伏灰寨站扩建第二台主变工程 | 110kV双绕组油浸式变压器，SZ□-40000/110，110（115/121）±8×1.25%/10.5（11），40/40MVA，YN d11，有载，10.5 | 110kV双绕组油浸式变压器，SZ□-40000/110，110（115/121）±8×1.25%/10.5（11），40/40MVA，YN d11，有载，10.5 | 台 | 2026-07-30 | 0212025100000030992 | 揭阳市揭西县灰寨镇 |  | 1
64 | 110kV交流电力变压器 | 包7 | 0162025001203522804 | 揭阳供电局 | 110kV双绕组油浸式变压器，SZ□-40000/110，110（115/121）±8×1.25%/10.5（11），40/40MVA，YN d11，有载，10.5 | 广东 | 揭阳普宁110千伏大坪站扩建第二台主变工程 | 110kV双绕组油浸式变压器，SZ□-40000/110，110（115/121）±8×1.25%/10.5（11），40/40MVA，YN d11，有载，10.5 |  | 台 | 2026-06-30 | 0212025100000030924 | 广东省揭阳市普宁市null |  | 1
65 | 110kV交流电力变压器 | 包7 | 0162025001203522829 | 揭阳供电局 | 110kV双绕组油浸式变压器，SZ□-40000/110，110（115/121）±8×1.25%/10.5（11），40/40MVA，YN d11，有载，10.5 | 广东 | 揭阳揭西110千伏塔头输变电工程 |  |  | 台 | 2026-12-31 | 0212025100000030853 | 揭阳揭西塔头变电站 |  | 2
66 | 110kV交流电力变压器 | 包7 | 0162025001203523533 | 揭阳供电局 | 110kV双绕组油浸式变压器，SZ□-40000/110，110（115/121）±8×1.25%/10.5（11），40/40MVA，YN d11，有载，10.5 | 广东 | 揭阳揭东110千伏莱茵（大青）输变电工程 |  |  | 台 | 2026-09-30 | 0212025100000030684 | 广东省揭阳市揭东区玉窖镇110千伏莱茵变电站 |  | 2
67 | 110kV交流电力变压器 | 包8 | 0162025000905071280 | 云南电网有限责任公司昭通供电局 | 110kV三绕组油浸式变压器，SSZ□-50000/110，110（115/121）±8×1.25%/37±2×2.5%/10.5（11），50/50/50MVA，10.5/6.5/18，110kV侧有载调压，35kV侧无载调压，YN yn0 d11 | 云南 | 110kV坪地输变电工程 | \ |  | 台 | 2026-05-30 | 0212025100000050149 | 云南省昭通市鲁甸县东南部茨院回族乡110kV坪地输变电工程施工现场。（现场基础交货） | 公司专业归口：基建部主网建设管理；收货人及联系方式：陈威龙，15912490736；送货地址：云南省昭通市鲁甸县东南部茨院回族乡110kV坪地输变电工程施工现场。（现场基础交货）；项目类别：主网项目（企业自筹资金）。 | 2
68 | 110kV交流电力变压器 | 包8 | 0162025004306036267 | 贵州遵义供电局 | 110kV三绕组油浸式变压器，SSZ□-40000/110，110（115/121）±8×1.25%/37±2×2.5%/10.5（11），40/40/40MVA，10.5/6.5/18，ONAN，110kV侧有载调压，35kV侧无载调压，YN yn0 d11 | 贵州 | 桐梓110千伏羊蹬二期扩建输变电工程 |  |  | 台 | 2026-06-01 | 0212025100000060111 | 贵州遵义桐梓县羊蹬变施工现场 |  | 1
69 | 110kV交流电力变压器 | 包8 | 0162025004506072032 | 贵州毕节供电局 | 110kV三绕组油浸式变压器，SSZ□-50000/110，110（115/121）±8×1.25%/37±2×2.5%/10.5（11），50/50/50MVA，10.5/6.5/18，110kV侧有载调压，35kV侧无载调压，YN yn0 d11 | 贵州 | 大方110千伏新铺变主变增容改造工程 |  |  | 台 | 2026-04-30 | 0212025100000060211 | 贵州省毕节市大方县顺德街道办事处 |  | 1
70 | 110kV交流电力变压器 | 包8 | 0162025002206095564 | 贵州都匀供电局 | 110kV三绕组油浸式变压器，SSZ□-50000/110，110（115/121）±8×1.25%/37±2×2.5%/10.5（11），50/50/50MVA，10.5/6.5/18，110kV侧有载调压，35kV侧无载调压，YN yn0 d11 | 贵州 | 罗甸110千伏罗甸变1号主变增容改造工程 |  | 型式：三相三绕组自冷式有载调压变压器 型号：SSZ口-50000/110 额定容量：50000kVA 频率: 50Hz 接线组别： YN,ynO,d11 额定电压：110±8x1.25%/38.5±2x2.5%/11kV 短路阻抗：U1-2%=10.5 U1-3%=18 U2-3%=6.5 附下列套管电流互感器： 高压侧套管CT： 800/5A，5P40，20VA，3组 中压侧套管CT： 15 | 台 | 2026-06-30 | 0212025100000060213 | 贵州省都匀市罗甸县110kV罗甸变现场 |  | 1
71 | 110kV交流电力变压器 | 包8 | 0162025000605023292 | 云南电网有限责任公司曲靖供电局 | 110kV三绕组油浸式变压器，SSZ□-50000/110，110（115/121）±8×1.25%/37±2×2.5%/10.5（11），50/50/50MVA，10.5/6.5/18，110kV侧有载调压，35kV侧无载调压，YN yn0 d11 | 云南 | 110kV松山输变电工程 |  |  | 台 | 2026-06-30 | 0212025100000050107 | 云南省曲靖市陆良县左里堡村110kV松山变电站（现场基础交货） | 公司专业归口：基建部主网建设管理，基建项目：110kV松山输变工程，规建中心收货人：李钟南，联系方式：13769711113，送货地址：云南省曲靖市陆良县左里堡村110kV松山变电站（现场基础交货） | 2
72 | 110kV交流电力变压器 | 包9 | 0162025000803514391 | 潮州供电局 | 110kV三绕组油浸式变压器，SZ□-40000/110，110（115/121）±8×1.25%/37±2×2.5%/10.5（11），40/40/40MVA，10.5/6.5/18，110kV侧有载调压，35kV侧无载调压，YN yn0 d11 | 广东 | 潮州110千伏上饶输变电工程 |  |  | 台 | 2026-12-31 | 0212025100000030300 | 广东省潮州市饶平县 |  | 2
73 | 110kV交流电力变压器 | 包9 | 0162025001503028530 | 韶关供电局 | 110kV三绕组油浸式变压器，SZ□-40000/110，110（115/121）±8×1.25%/37±2×2.5%/10.5（11），40/40/40MVA，10.5/6.5/18，110kV侧有载调压，35kV侧无载调压，YN yn0 d11 | 广东 | 韶关乳源110千伏高陂站扩建第二台主变工程 |  |  | 台 | 2026-06-30 | 0212025100000031146 | 广东省韶关市乳源瑶族自治县 |  | 1
74 | 110kV交流电力变压器 | 包9 | 0162025001503084980 | 湛江供电局 | 110kV三绕组油浸式变压器，SZ□-40000/110，110（115/121）±8×1.25%/37±2×2.5%/10.5（11），40/40/40MVA，10.5/6.5/18，110kV侧有载调压，35kV侧无载调压，YN yn0 d11 | 广东 | 湛江110千伏和安站扩建第二台主变工程 | 110kV三绕组油浸式变压器，SSZ□-40000/110，110（115/121）±8×1.25%/37±2×2.5%/10.5（11），40/40/40MVA，10.5/6.5/18，110kV侧有载调压，35kV侧无载调压，YN yn0 d11 | 110kV三绕组油浸式变压器，SSZ□-40000/110，110（115/121）±8×1.25%/37±2×2.5%/10.5（11），40/40/40MVA，10.5/6.5/18，110kV侧有载调压，35kV侧无载调压，YN yn0 d11 | 台 | 2026-03-30 | 0212025100000031149 | 广东省湛江市徐闻县和安镇110kV和安变电站（具体收货地址以项目联系人约定为准） |  | 1
75 | 110kV交流电力变压器 | 包9 | 0162025001503085414 | 湛江供电局 | 110kV三绕组油浸式变压器，SZ□-40000/110，110（115/121）±8×1.25%/37±2×2.5%/10.5（11），40/40/40MVA，10.5/6.5/18，110kV侧有载调压，35kV侧无载调压，YN yn0 d11 | 广东 | 湛江110千伏杨柑站扩建第二台主变工程 |  |  | 台 | 2026-05-10 | 0212025100000030826 | 湛江市遂溪县110千伏杨柑变电站 |  | 1
76 | 110kV交流电力变压器 | 包9 | 0162025000903152850 | 汕尾供电局 | 110kV三绕组油浸式变压器，SSZ□-40000/110，110（115/121）±8×1.25%/37±2×2.5%/10.5（11），40/40/40MVA，10.5/6.5/18，ONAN，110kV侧有载调压，35kV侧无载调压，YN yn0 d11 | 广东 | 汕尾110千伏新田输变电工程 | 110kV三绕组油浸式变压器，SSZ□-40000/110，110（115/121）±8×1.25%/37±2×2.5%/10.5（11），40/40/40MVA，10.5/6.5/18，ONAN，110kV侧有载调压，35kV侧无载调压，YN yn0 d11 | 110kV三绕组油浸式变压器，SSZ□-40000/110，110（115/121）±8×1.25%/37±2×2.5%/10.5（11），40/40/40MVA，10.5/6.5/18，ONAN，110kV侧有载调压，35kV侧无载调压，YN yn0 d11 | 台 | 2026-04-30 | 0212025100000031083 | 广东省汕尾市110kV新田变电站 | 资金来源已落实。 | 2
77 | 110kV交流电力变压器 | 包9 | 0162025000903153577 | 汕尾供电局 | 110kV三绕组油浸式变压器，SSZ□-40000/110，110（115/121）±8×1.25%/37±2×2.5%/10.5（11），40/40/40MVA，10.5/6.5/18，ONAN，110kV侧有载调压，35kV侧无载调压，YN yn0 d11 | 广东 | 汕尾110千伏上护输变电工程 | 110kV三绕组油浸式变压器，SSZ□-40000/110，110（115/121）±8×1.25%/37±2×2.5%/10.5（11），40/40/40MVA，10.5/6.5/18，ONAN，110kV侧有载调压，35kV侧无载调压，YN yn0 d11 | 110kV三绕组油浸式变压器，SSZ□-40000/110，110（115/121）±8×1.25%/37±2×2.5%/10.5（11），40/40/40MVA，10.5/6.5/18，ONAN，110kV侧有载调压，35kV侧无载调压，YN yn0 d11 | 台 | 2026-12-30 | 0212025100000030403 | 广东省汕尾市陆河县上护镇径村110kV上护变电站现场 | 资金来源已落实。 | 1
78 | 550kVSF6罐式断路器 | 包1 | 0162025001003093096 | 茂名供电局 | 550kV罐式断路器，□－550/5000 -63，5000A，63/2kA/s | 广东 | 500千伏廉江核电一期接入系统工程（茂名供电局） | 550kV罐式断路器，□－550/5000 -63，5000A，63/2kA/s |  | 台 | 2026-09-30 | 0212025100000031218 | 500千伏廉江核电一期接入系统工程现场 | 9绕组 | 2
79 | 550kVSF6罐式断路器 | 包1 | 0162025001003093097 | 茂名供电局 | 550kV罐式断路器，□－550/5000 -63，5000A，63/2kA/s | 广东 | 500千伏廉江核电一期接入系统工程（茂名供电局） | 550kV罐式断路器，□－550/5000 -63，5000A，63/2kA/s |  | 台 | 2026-09-30 | 0212025100000031219 | 500千伏廉江核电一期接入系统工程现场 | 7绕组 | 4
80 | 550kVSF6罐式断路器 | 包2 | 0162025000004168899 | 建设分公司 | 550kVSF6罐式断路器，□－550/5000-63，户外，5000A，63kA，63kA/2s | 广西 | 500千伏桂中网架完善工程 |  |  | 台 | 2026-10-30 | 0212025100000040434 | 广西壮族自治区来宾市合山市岭南镇500kV溯河站 |  | 3
81 | 550kVSF6罐式断路器 | 包2 | 0162025000001001229 | 超高压输电公司本部 | 550kVSF6罐式断路器，□－550/5000-63，户外，5000A，63kA，63kA/2s | 超高压 | 500千伏桂中网架完善工程（超高压公司部分） |  | 详见技术规范书。 | 台 | 2026-05-30 | 0212025100000010202 | 广西柳州市柳江区新兴镇新 兴农场二厂队±500kV 桂中换流站 |  | 1
82 | 500kV站用避雷器 | 包1 | 0162025000005722265 | 云南电网有限责任公司建设分公司 | 500kV站用型避雷器，Y20W-444/1106W，瓷绝缘，≥d级防污，持续运行电压324kV，陡波冲击电流残压≤1238kV，操作冲击电流残压≤907kV | 云南 | 500千伏禾甸输变电工程 |  |  | 只 | 2026-03-30 | 0212025100000050234 | 云南省楚雄彝族自治州禄丰县金山镇500kV和平变电站 | 公司专业归口：基建部主网建设管理 | 3
83 | 500kV站用避雷器 | 包1 | 0162025000803017589 | 广州供电局 | 500kV站用型避雷器，Y20W-444/1106W，瓷绝缘，≥d级防污，持续运行电压324kV，陡波冲击电流残压≤1238kV，操作冲击电流残压≤907kV | 广东 | 楚庭第二通道工程 |  |  | 只 | 2026-06-30 | 0212025070000030323 | 番禺区500千伏楚庭站 |  | 6
84 | 500kV站用避雷器 | 包1 | 0162025000001001232 | 超高压输电公司本部 | 500kV站用型避雷器，Y20W-444/1106W，瓷绝缘，≥d级防污，持续运行电压324kV，陡波冲击电流残压≤1238kV，操作冲击电流残压≤907kV | 超高压 | 500千伏桂中网架完善工程（超高压公司部分） |  | 详见技术规范书。 | 只 | 2026-05-30 | 0212025100000010184 | 广西柳州市柳江区新兴镇新 兴农场二厂队±500kV 桂中换流站 |  | 3
85 | 500kV站用避雷器 | 包1 | 0162025000004168902 | 建设分公司 | 500kV站用型避雷器，Y20W-444/1106W，瓷绝缘，≥d级防污，持续运行电压324kV，陡波冲击电流残压≤1238kV，操作冲击电流残压≤907kV | 广西 | 500千伏桂中网架完善工程 |  | 详见技术规范书。 | 只 | 2026-10-30 | 0212025100000040255 | 广西壮族自治区来宾市合山市岭南镇500kV溯河站 |  | 3
86 | 500kV站用避雷器 | 包1 | 0162025000004169125 | 建设分公司 | 500kV站用型避雷器，Y20W-444/1106W，瓷绝缘，≥d级防污，持续运行电压324kV，陡波冲击电流残压≤1238kV，操作冲击电流残压≤907kV | 广西 | 500kV金陵站接线完善工程 |  |  | 只 | 2026-11-30 | 0212025100000040366 | 广西南宁市金陵镇500kV金陵变电站 |  | 6
87 | 500kV站用避雷器 | 包1 | 0162025001503028714 | 韶关供电局 | 500kV站用型避雷器，Y20W-420/1046W，瓷绝缘，≥d级防污，持续运行电压318kV，陡波冲击电流残压≤1170kV，操作冲击电流残压≤858kV | 广东 | 韶关500千伏乐昌输变电工程 |  |  | 只 | 2026-09-30 | 0212025100000031015 | 广东省韶关市乐昌市河西大道16号西南方向160米 |  | 3
88 | 500kV站用避雷器 | 包1 | 0162025001503028713 | 韶关供电局 | 500kV站用型避雷器，Y20W-444/1106W，瓷绝缘，≥d级防污，持续运行电压324kV，陡波冲击电流残压≤1238kV，操作冲击电流残压≤907kV | 广东 | 韶关500千伏乐昌输变电工程 |  |  | 只 | 2026-09-30 | 0212025100000031013 | 广东省韶关市乐昌市河西大道16号西南方向160米 |  | 6
89 | 500kV站用避雷器 | 包1 | 0162025001203061264 | 佛山供电局 | 500kV站用型避雷器，Y20W-444/1106W，瓷绝缘，≥d级防污，持续运行电压324kV，陡波冲击电流残压≤1238kV，操作冲击电流残压≤907kV | 广东 | 500千伏五邑至雄伟线路工程 | 500kV站用型避雷器，Y20W-444/1106W，瓷绝缘，≥d级防污，持续运行电压324kV，陡波冲击电流残压≤1238kV，操作冲击电流残压≤907kV |  | 只 | 2026-06-30 | 0212025100000030917 | 500千伏五邑至雄伟线路工程 |  | 6
90 | 500kV站用避雷器 | 包1 | 0162025000903073671 | 江门供电局 | 500kV站用型避雷器，Y20W-444/1106W，瓷绝缘，≥d级防污，持续运行电压324kV，陡波冲击电流残压≤1238kV，操作冲击电流残压≤907kV | 广东 | 广东500千伏五邑至雄伟线路工程（江门段） | 500kV站用型避雷器，Y20W-444/1106W，瓷绝缘，≥d级防污，持续运行电压324kV，陡波冲击电流残压≤1238kV，操作冲击电流残压≤907kV |  | 只 | 2026-06-30 | 0212025100000030764 | 五邑变电站 |  | 6
91 | 500kV站用避雷器 | 包1 | 0162025001003093093 | 茂名供电局 | 500kV站用型避雷器，Y20W-444/1106W，瓷绝缘，≥d级防污，持续运行电压324kV，陡波冲击电流残压≤1238kV，操作冲击电流残压≤907kV | 广东 | 500千伏廉江核电一期接入系统工程（茂名供电局） | 500kV站用型避雷器，Y20W-444/1106W，瓷绝缘，≥d级防污，持续运行电压324kV，陡波冲击电流残压≤1238kV，操作冲击电流残压≤907kV |  | 只 | 2026-09-30 | 0212025100000030842 | 500千伏廉江核电一期接入系统工程现场 |  | 3
92 | 500kV站用避雷器 | 包1 | 0162025001003093101 | 茂名供电局 | 500kV站用型避雷器，Y20W-444/1106W，瓷绝缘，≥d级防污，持续运行电压324kV，陡波冲击电流残压≤1238kV，操作冲击电流残压≤907kV | 广东 | 500千伏廉江核电一期接入系统工程（茂名供电局） | 500kV站用型避雷器，Y20W-444/1106W，瓷绝缘，≥d级防污，持续运行电压324kV，陡波冲击电流残压≤1238kV，操作冲击电流残压≤907kV |  | 只 | 2026-09-30 | 0212025100000030834 | 500千伏廉江核电一期接入系统工程现场 |  | 3
93 | 500kV站用避雷器 | 包1 | 0162025000005722252 | 云南电网有限责任公司建设分公司 | 500kV站用型避雷器，Y20W-444/1106W，瓷绝缘，≥d级防污，持续运行电压324kV，陡波冲击电流残压≤1238kV，操作冲击电流残压≤907kV | 云南 | 500千伏禾甸输变电工程 |  |  | 只 | 2026-03-30 | 0212025100000050220 | 云南省大理州祥云县禾甸镇下莲村500 千伏禾甸变电站 | 公司专业归口：基建部主网建设管理 | 12
94 | 500kV站用避雷器 | 包1 | 0162025000005722249 | 云南电网有限责任公司建设分公司 | 500kV站用型避雷器，Y20W-420/1046W，瓷绝缘，≥d级防污，持续运行电压318kV，陡波冲击电流残压≤1170kV，操作冲击电流残压≤858kV | 云南 | 500千伏禾甸输变电工程 |  |  | 只 | 2026-03-30 | 0212025100000050217 | 云南省大理州祥云县禾甸镇下莲村500 千伏禾甸变电站 | 公司专业归口：基建部主网建设管理 | 6
95 | 500kV站用避雷器 | 包1 | 0162025000005722264 | 云南电网有限责任公司建设分公司 | 500kV站用型避雷器，Y20W-444/1106W，瓷绝缘，≥d级防污，持续运行电压324kV，陡波冲击电流残压≤1238kV，操作冲击电流残压≤907kV | 云南 | 500千伏禾甸输变电工程 |  |  | 只 | 2026-03-30 | 0212025100000050235 | 云南省大理白族自治州鹤庆县西邑镇500kV黄坪变电站 | 公司专业归口：基建部主网建设管理 | 3
96 | 500kV交流电力变压器 | 包1 | 0162025001103018324 | 广州供电局 | 500kV油浸式单相自耦变压器，ODFS-334000/500，（525/√3）/（230√3±2×2.5%）/35，无励磁，18/40/59，334/334/80MVA，I a0 i0 | 广东 | 500千伏傍海（番南）输变电工程 |  |  | 台 | 2026-05-31 | 0212025100000031102 | 广东省广州市海珠区星虹街2号东南方向10米 |  | 6
97 | 500kV交流电力变压器 | 包2 | 0162025001503028649 | 韶关供电局 | 500kV油浸式单相自耦变压器，ODFS-334000/500，（525/√3）/（230√3±2×2.5%）/35，无励磁，14/40/55，334/334/80MVA，I a0 i0 | 广东 | 韶关500千伏乐昌输变电工程 | 500kV油浸式单相自耦变压器，ODFS-334000/500，（525/√3）/（230√3±2×2.5%）/35，无励磁，14/40/55，334/334/80MVA，I a0 i0 | 500kV油浸式单相自耦变压器，ODFS-334000/500，（525/√3）/（230√3±2×2.5%）/35，无励磁，14/40/55，334/334/80MVA，I a0 i0 | 台 | 2026-09-30 | 0212025100000030972 | 广东省韶关市乐昌市罗家头村11号 |  | 3
98 | 35kV油浸式交流电力变压器 | 包1 | 0162025000805111305 | 云南电网有限责任公司文山供电局 | 35KV油浸式双绕组有载调压电力变压器，SZ□-8000kVA，35±3×2.5%/10.5，8000kVA，7.5%，YN D11 | 云南 | 文山供电局2025年变电修试所35kV金厂变一次设备技改 |  |  | 台 | 2026-03-25 | 0212025100000050278 | 云南省文山壮族苗族自治州麻栗坡县下金厂乡35kV金厂变电站 | 公司专业归口：生技部发电与变电管理 收货联系人：铁晏瑜 联系方式：18987611317 收货地址：云南省文山壮族苗族自治州麻栗坡县下金厂乡35kV金厂变电站 结算单位：文山供电局 项目类型：技改项目（文山供电局变电修试所2025年35kV金厂变一次设备技改） 上报单位：文山供电局 | 1
99 | 35kV油浸式交流电力变压器 | 包1 | 0162025000905071639 | 云南电网有限责任公司昭通供电局 | 35KV油浸式双绕组有载调压电力变压器，SZ□-8000kVA，35±3×2.5%/10.5，8000kVA，7.5%，YN D11 | 云南 | 35kV银厂输变电工程 | \ |  | 台 | 2026-07-31 | 0212025100000050266 | 云南省昭通市盐津县35kV银厂变，现场基础交货 | 公司专业归口：基建部主网建设管理；收货人及联系方式：马耀，13638868613；送货地址：云南省昭通市盐津县35kV银厂变，现场基础交货；项目类别：主网项目。 | 2
100 | 35kV油浸式交流电力变压器 | 包1 | 0162025000905071806 | 云南电网有限责任公司昭通供电局 | 35KV油浸式双绕组有载调压电力变压器，SZ□-8000kVA，35±3×2.5%/10.5，8000kVA，7.5%，YN D11 | 云南 | 35kV毛坪变增容工程 | \ |  | 台 | 2026-04-21 | 0212025100000050267 | 云南省昭通市彝良县35kV毛坪变增容工程施工现场（现场基础交货） | 公司专业归口：基建部主网建设管理； 收货人及联系方式：王玉宇，13887105550； 送货地址：云南省昭通市彝良县35kV毛坪变增容工程施工现场（现场基础交货）；项目类别：主网项目（企业自筹资金）。 | 1
101 | 35kV油浸式交流电力变压器 | 包1 | 0162025000805112037 | 云南电网有限责任公司文山供电局 | 35KV油浸式双绕组有载调压电力变压器，SZ□-10000kVA，35±3×2.5%/10.5，10000kVA，7.5%，YN D11 | 云南 | 35kV老回龙变增容工程 |  |  | 台 | 2026-07-30 | 0212025100000050335 | 云南省文山州文山市35kV老回龙变增容工程施工现场 | 公司专业归口：基建部主网建设管理； 项目名称：35kV老回龙变增容工程； 项目类别：主网基建 收货人：田俊、联系电话：13769627742； 送货地址：云南省文山州文山市35kV老回龙变增容工程施工现场 结算单位：文山供电局 | 2
102 | 35kV油浸式交流电力变压器 | 包1 | 0162025000805112056 | 云南电网有限责任公司文山供电局 | 35KV油浸式双绕组有载调压电力变压器，SZ□-8000kVA，35±3×2.5%/10.5，8000kVA，7.5%，YN D11 | 云南 | 35kV舍得变增容工程 |  |  | 台 | 2026-07-30 | 0212025100000050331 | 云南省文山州丘北县35kV舍得变增容工程施工现场 | 公司专业归口：基建部主网建设管理； 项目名称：35kV舍得变增容工程； 项目类别：主网基建 收货人：田俊、联系电话：13769627742； 送货地址：云南省文山州丘北县35kV舍得变增容工程施工现场 结算单位：文山供电局 | 1
103 | 35kV油浸式交流电力变压器 | 包1 | 0162025000805111304 | 云南电网有限责任公司文山供电局 | 35KV油浸式双绕组有载调压电力变压器，SZ□-10000kVA，35±3×2.5%/10.5，10000kVA，7.5%，YN D11 | 云南 | 文山供电局2025年变电修试所35kV板茂变一次设备技改 |  |  | 台 | 2026-03-25 | 0212025100000050277 | 云南省文山壮族苗族自治州广南县旧莫乡35kV板茂变电站 | 公司专业归口：生技部发电与变电管理 收货联系人：徐光富 联系方式：15025259737 收货地址：云南省文山壮族苗族自治州广南县旧莫乡35kV板茂变电站 结算单位：文山供电局 项目类型：技改项目（文山供电局2025年变电修试所35kV板茂变一次设备技改） 上报单位：文山供电局 | 1
104 | 35kV油浸式交流电力变压器 | 包2 | 0162025000903186423 | 清远供电局 | 35KV油浸式双绕组有载调压电力变压器，SZ□-8000kVA，35±3×2.5%/10.5，8000kVA，7.5%，YN D11 | 广东 | 清远连州35千伏清水站扩建第二台主变工程 |  |  | 台 | 2026-05-30 | 0212025100000030637 | 清远市清城区北江一路38号清远供电局 |  | 1
105 | 35kV油浸式交流电力变压器 | 包2 | 0162025000004004060 | 广西电网公司本部 | 35KV油浸式双绕组有载调压电力变压器，SZ□-10000kVA，35±3×2.5%/10.5，10000kVA，7.5%，YN D11 | 广西 | 2023-2050广西电网公司B类备品备件储备项目 |  |  | 台 | 2026-06-30 | 0212025100000040519 | 广西区内地级市指定地点 |  | 1
106 | 35kV油浸式交流电力变压器 | 包2 | 0162025000903184391 | 清远供电局 | 35KV油浸式双绕组有载调压电力变压器，SZ□-8000kVA，35±3×2.5%/10.5，8000kVA，7.5%，YN D11 | 广东 | 清远英德35千伏大洞站主变扩容工程 |  |  | 台 | 2026-04-30 | 0212025100000031097 | 广东省清远市英德市同心路8号 |  | 2
107 | 35kV油浸式交流电力变压器 | 包2 | 0162025000903185992 | 清远供电局 | 35KV油浸式双绕组有载调压电力变压器，SZ□-5000kVA，35±3×2.5%/10.5，5000kVA，7%，Y D11 | 广东 | 清远连山35千伏永丰站扩建第二台主变工程 |  |  | 台 | 2026-05-30 | 0212025100000030518 | 广东省清远市连山壮族瑶族自治县鹿鸣中路112号 |  | 1
108 | 35kV油浸式交流电力变压器 | 包2 | 0162025000903185993 | 清远供电局 | 35KV油浸式双绕组有载调压电力变压器，SZ□-8000kVA，35±3×2.5%/10.5，8000kVA，7.5%，YN D11 | 广东 | 清远连山35千伏永和站扩建第二台主变工程 |  |  | 台 | 2026-05-30 | 0212025100000030519 | 广东省清远市连南瑶族自治县良坑村6号 |  | 1
109 | 35kV油浸式交流电力变压器 | 包2 | 0162025000903185994 | 清远供电局 | 35KV油浸式双绕组有载调压电力变压器，SZ□-8000kVA，35±3×2.5%/10.5，8000kVA，7.5%，YN D11 | 广东 | 清远阳山35千伏大崀站扩建第二台主变工程 |  |  | 台 | 2026-05-30 | 0212025100000030516 | 广东省清远市阳山县井头村8号 |  | 1
110 | 35kV油浸式交流电力变压器 | 包3 | 0162025000205140192 | 云南电网有限责任公司丽江供电局 | 35KV油浸式双绕组有载调压电力变压器，SZ□-10000kVA，35±3×2.5%/10.5，10000kVA，7.5%，YN D11 | 云南 | 35kV玉龙山变第二电源工程 |  |  | 台 | 2026-03-31 | 0212025100000050294 | 云南省丽江市玉龙县玉龙雪山甘海子35kV玉龙山变（现场基础交货） | 公司专业归口：基建部主网建设管理 基建项目 收货人：唐杨；联系方式：18288958509；送货地址：云南省丽江市玉龙县玉龙雪山甘海子35kV玉龙山变（现场基础交货） | 1
111 | 35kV油浸式交流电力变压器 | 包3 | 0162025000405084923 | 云南电网有限责任公司普洱供电局 | 35KV油浸式双绕组有载调压电力变压器，SZ□-5000kVA，35±3×2.5%/10.5，5000kVA，7%，Y D11 | 云南 | 35kV中会输变电工程 |  |  | 台 | 2026-04-20 | 0212025100000050365 | 云南省普洱市江城县35kV中会输变电工程施工现场基础交货 | 公司专业归口：基建部主网建设管理；收货地址：云南省普洱市江城县35kV中会输变电工程施工现场基础交货；收货人：张朝文，联系方式：15758381757；基建主网项目 | 1
112 | 35kV油浸式交流电力变压器 | 包3 | 0162025000405084924 | 云南电网有限责任公司普洱供电局 | 35KV油浸式双绕组有载调压电力变压器，SZ□-5000kVA，35±3×2.5%/10.5，5000kVA，7%，Y D11 | 云南 | 35kV小正兴输变电工程 |  |  | 台 | 2026-04-20 | 0212025100000050367 | 云南省普洱市景谷县35kV小正兴输变电工程施工现场基础交货 | 公司专业归口：基建部主网建设管理；收货地址：云南省普洱市景谷县35kV小正兴输变电工程施工现场基础交货 ；收货人：杨杰，联系电话：18313125668；基建主网项目 | 1
113 | 35kV油浸式交流电力变压器 | 包3 | 0162025000405085085 | 云南电网有限责任公司普洱供电局 | 35KV油浸式双绕组有载调压电力变压器，SZ□-10000kVA，35±3×2.5%/10.5，10000kVA，7.5%，YN D11 | 云南 | 35kV徐家坝输变电工程 |  |  | 台 | 2026-04-20 | 0212025100000050369 | 云南省普洱市景东县35kV徐家坝输变电工程施工现场基础交货 | 公司专业归口：基建部主网建设管理；收货地址：云南省普洱市景东县35kV徐家坝输变电工程施工现场基础交货 ；收货人：杨杰，联系电话：18313125668；基建主网项目 | 2
114 | 35kV油浸式交流电力变压器 | 包3 | 0162025000405106592 | 云南电网有限责任公司临沧供电局 | 35KV油浸式双绕组有载调压电力变压器，SZ□-10000kVA，35±3×2.5%/10.5，10000kVA，7.5%，YN D11 | 云南 | 35kV梨园变网架完善工程 | \ |  | 台 | 2026-07-31 | 0212025100000050186 | 云南省临沧市云县大寨镇35kV梨园变施工现场（现场基础交货）。 | 公司专业归口：基建部主网建设管理，项目类别：基建项目，收货人：李兵宽，联系方式：18869203357，送货地址：云南省临沧市云县大寨镇35kV梨园变施工现场（现场基础交货）。 | 1
115 | 35kV油浸式交流电力变压器 | 包4 | 0162025000605023115 | 云南电网有限责任公司曲靖供电局 | 35KV油浸式双绕组有载调压电力变压器，SZ□-10000kVA，35±3×2.5%/10.5，10000kVA，7.5%，YN D11 | 云南 | 35kV矿山变增容改造工程 |  |  | 台 | 2026-04-30 | 0212025100000050100 | 云南省曲靖市会泽县矿山镇35kV矿山变电站（现场基础交货） | 公司专业归口：基建部主网建设管理，基建项目（35kV矿山变增容改造工程）规建中心 收件人：周群森 联系方式：18314516795 收货地址:云南省曲靖市会泽县矿山镇矿山变电站站址处（现场基础交货）。 | 2
116 | 35kV油浸式交流电力变压器 | 包4 | 0162025004306030875 | 贵州遵义供电局 | 35KV油浸式双绕组有载调压电力变压器，SZ□-10000kVA，35±3×2.5%/10.5，10000kVA，7.5%，YN D11 | 贵州 | 桐梓35kV官仓变二期扩建工程 |  |  | 台 | 2026-03-31 | 0212025100000060175 | 贵州省遵义市桐梓县官仓镇35kV官仓变电站 |  | 1
117 | 35kV油浸式交流电力变压器 | 包4 | 0162025002406081489 | 贵州凯里供电局 | 35KV油浸式双绕组有载调压电力变压器，SZ□-5000kVA，35±3×2.5%/10.5，5000kVA，7%，Y D11 | 贵州 | 黎平平寨35kV输变电工程 |  |  | 台 | 2026-05-31 | 0212025100000060091 | 黎平平寨35kV输变电工程临时仓库 |  | 1
118 | 35kV油浸式交流电力变压器 | 包4 | 0162025002206092762 | 贵州都匀供电局 | 35KV油浸式双绕组有载调压电力变压器，SZ□-10000kVA，35±3×2.5%/10.5，10000kVA，7.5%，YN D11 | 贵州 | 平塘35kV大塘变#2主变扩建工程 |  |  | 台 | 2026-06-30 | 0212025100000060184 | 贵州省黔南州平塘县西北部大塘镇境内35kV大塘变 |  | 1
119 | 35kV油浸式交流电力变压器 | 包5 | 0162025000305095216 | 云南电网有限责任公司西双版纳供电局 | 35KV油浸式双绕组有载调压电力变压器，SZ□-10000kVA，35±3×2.5%/10.5，10000kVA，7.5%，YN D11 | 云南 | 35kV沙街输变电工程 |  |  | 台 | 2026-06-30 | 0212025100000050429 | 云南省西双版纳州景洪市嘎洒镇35kV沙街变 | 公司专业归口：基建部主网建设管理；项目属性：新建项目；收货联系人：林健 15894343741； 送货地址：西双版纳州景洪市嘎洒镇35kV沙街变 ；项目类别（资金来源）：基建（分子公司投资）。合同执行人员，金剑峰13608781965。 | 2
120 | 35kV油浸式交流电力变压器 | 包5 | 0162025000705034213 | 云南电网有限责任公司红河供电局 | 35KV油浸式双绕组有载调压电力变压器，SZ□-10000kVA，35±3×2.5%/10.5，10000kVA，7.5%，YN D11 | 云南 | 35kV哈德变扩建工程 |  |  | 台 | 2026-05-31 | 0212025100000050333 | 送货地址：云南省红河州绿春县35kV哈德变。 | 公司专业归口：基建部主网建设管理，基建项目，收货人：杨寿斌，联系方式：13508833889，送货地址：云南省红河州绿春县35kV哈德变，现场基础交货。 | 1
121 | 35kV油浸式交流电力变压器 | 包5 | 0162025000505058830 | 云南电网有限责任公司大理供电局 | 35KV油浸式双绕组有载调压电力变压器，SZ□-10000kVA，35±3×2.5%/10.5，10000kVA，7.5%，YN D11 | 云南 | 35kV鲁羌输变电工程 | \ |  | 台 | 2026-03-30 | 0212025100000050038 | 云南省大理州云龙县苗尾乡35kV鲁羌变电站现场基础交货 | ①公司专业归口：基建部主网建设管理；②项目属性：新建；③收货联系人：冯林兵；电话：13987288766，收货地址及交货方式：云南省大理州云龙县苗尾乡35kV鲁羌变电站现场基础交货。 | 1
122 | 500kV油浸式铁心并联电抗器 | 包1 | 0162025001003093090 | 茂名供电局 | 500kV高压并联电抗器，单相油浸式，30MVAR | 广东 | 500千伏廉江核电一期接入系统工程（茂名供电局） | 500kV高压并联电抗器，单相油浸式，30MVAR |  | 台 | 2026-09-30 | 0212025100000031222 | 500千伏廉江核电一期接入系统工程现场 |  | 3
123 | 500kV油浸式铁心并联电抗器 | 包1 | 0162025001203061261 | 佛山供电局 | 500kV高压并联电抗器，单相油浸式，40MVAR，自然油循环冷却，2521Ω | 广东 | 500千伏五邑至雄伟线路工程 | 500kV高压并联电抗器，单相油浸式，40MVAR，自然油循环冷却，2521Ω |  | 台 | 2026-06-30 | 0212025100000031024 | 500千伏五邑至雄伟线路工程 |  | 3
124 | 500kV油浸式铁心并联电抗器 | 包1 | 0162025000903073674 | 江门供电局 | 500kV高压并联电抗器，单相油浸式，40MVAR，自然油循环冷却，2521Ω | 广东 | 广东500千伏五邑至雄伟线路工程（江门段） | 500kV高压并联电抗器，单相油浸式，40MVAR，自然油循环冷却，2521Ω |  | 台 | 2026-06-30 | 0212025100000031105 | 五邑变电站 |  | 3
125 | 500kV油浸式铁心并联电抗器 | 包2 | 0162025000005722259 | 云南电网有限责任公司建设分公司 | 500kV高压并联电抗器，单相油浸式，60MVAR，自然油循环冷却，1681Ω | 云南 | 500千伏禾甸输变电工程 |  |  | 台 | 2026-03-30 | 0212025100000050465 | 云南省大理州祥云县禾甸镇下莲村500 千伏禾甸变电站 | 公司专业归口：基建部主网建设管理 | 3
126 | 500kV半封闭紧凑式组合开关电器（HGIS） | 包1 | 0162025001003093099 | 茂名供电局 | 500kV半封闭紧凑式组合开关电器（HGIS），□－550/5000 -63，HGIS，550kV，5000A，63kA，63/2kA/s | 广东 | 500千伏廉江核电一期接入系统工程（茂名供电局） | 500kV半封闭紧凑式组合开关电器（HGIS），□－550/5000 -63，HGIS，550kV，5000A，63kA，63/2kA/s |  | 间隔 | 2026-09-30 | 0212025100000031214 | 500千伏廉江核电一期接入系统工程现场 | 边断路器 | 1
127 | 500kV半封闭紧凑式组合开关电器（HGIS） | 包1 | 0162025001503028648 | 韶关供电局 | 500kV半封闭紧凑式组合开关电器（HGIS），□－550/5000 -63，HGIS，550kV，5000A，63kA，63/2kA/s | 广东 | 韶关500千伏乐昌输变电工程 | 500kV半封闭紧凑式组合开关电器（HGIS），□－550/5000-63，HGIS，550kV，5000A，63kA，63kA/2s | 500kV半封闭紧凑式组合开关电器（HGIS），□－550/5000-63，HGIS，550kV，5000A，63kA，63kA/2s | 间隔 | 2026-09-30 | 0212025100000031151 | 广东省韶关市乐昌市罗家头村11号 | 中断路器 | 2
128 | 500kV半封闭紧凑式组合开关电器（HGIS） | 包1 | 0162025001503028647 | 韶关供电局 | 500kV半封闭紧凑式组合开关电器（HGIS），□－550/5000 -63，HGIS，550kV，5000A，63kA，63/2kA/s | 广东 | 韶关500千伏乐昌输变电工程 | 500kV半封闭紧凑式组合开关电器（HGIS），□－550/5000-63，HGIS，550kV，5000A，63kA，63kA/2s | 500kV半封闭紧凑式组合开关电器（HGIS），□－550/5000-63，HGIS，550kV，5000A，63kA，63kA/2s | 间隔 | 2026-09-30 | 0212025100000031151 | 广东省韶关市乐昌市罗家头村11号 | 主变 | 1
129 | 500kV半封闭紧凑式组合开关电器（HGIS） | 包1 | 0162025001503028646 | 韶关供电局 | 500kV半封闭紧凑式组合开关电器（HGIS），□－550/5000 -63，HGIS，550kV，5000A，63kA，63/2kA/s | 广东 | 韶关500千伏乐昌输变电工程 | 500kV半封闭紧凑式组合开关电器（HGIS），□－550/5000-63，HGIS，550kV，5000A，63kA，63kA/2s | 500kV半封闭紧凑式组合开关电器（HGIS），□－550/5000-63，HGIS，550kV，5000A，63kA，63kA/2s | 间隔 | 2026-09-30 | 0212025100000031151 | 广东省韶关市乐昌市罗家头村11号 | 出线 | 2
130 | 500kV半封闭紧凑式组合开关电器（HGIS） | 包1 | 0162025001003093100 | 茂名供电局 | 500kV半封闭紧凑式组合开关电器（HGIS），□－550/5000 -63，HGIS，550kV，5000A，63kA，63/2kA/s | 广东 | 500千伏廉江核电一期接入系统工程（茂名供电局） | 500kV半封闭紧凑式组合开关电器（HGIS），□－550/5000 -63，HGIS，550kV，5000A，63kA，63/2kA/s |  | 间隔 | 2026-09-30 | 0212025100000031214 | 500千伏廉江核电一期接入系统工程现场 | 中断路器 | 1
131 | 500kV半封闭紧凑式组合开关电器（HGIS） | 包2 | 0162025000903073668 | 江门供电局 | 500kV半封闭紧凑式组合开关电器（HGIS），□－550/5000 -63，HGIS，550kV，5000A，63kA，63/2kA/s | 广东 | 广东500千伏五邑至雄伟线路工程（江门段） | 500kV半封闭紧凑式组合开关电器（HGIS），□－550/5000 -63，HGIS，550kV，5000A，63kA，63/2kA/ |  | 间隔 | 2026-06-30 | 0212025100000031099 | 五邑变电站 | 中断路器间隔 | 3
132 | 500kV半封闭紧凑式组合开关电器（HGIS） | 包2 | 0162025000903073670 | 江门供电局 | 500kV半封闭紧凑式组合开关电器（HGIS），□－550/5000 -63，HGIS，550kV，5000A，63kA，63/2kA/s | 广东 | 广东500千伏五邑至雄伟线路工程（江门段） | 500kV半封闭紧凑式组合开关电器（HGIS），□－550/5000 -63，HGIS，550kV，5000A，63kA，63/2kA/s |  | 间隔 | 2026-06-30 | 0212025100000031099 | 五邑变电站 | 主变进线间隔边断路器 | 1
133 | 500kV半封闭紧凑式组合开关电器（HGIS） | 包2 | 0162025000903073669 | 江门供电局 | 500kV半封闭紧凑式组合开关电器（HGIS），□－550/5000 -63，HGIS，550kV，5000A，63kA，63/2kA/s | 广东 | 广东500千伏五邑至雄伟线路工程（江门段） | 500kV半封闭紧凑式组合开关电器（HGIS），□－550/5000 -63，HGIS，550kV，5000A，63kA，63/2kA/s |  | 间隔 | 2026-06-30 | 0212025100000031099 | 五邑变电站 | 出线间隔边断路器 | 2
134 | 500kV半封闭紧凑式组合开关电器（HGIS） | 包3 | 0162025000004169123 | 建设分公司 | 500kV半封闭紧凑式组合开关电器（HGIS），□－550/5000 -63，HGIS，550kV，5000A，63kA，63/2kA/s | 广西 | 500kV金陵站接线完善工程 |  | 500kV半封闭紧凑式组合开关电器（HGIS）550kV，5000A，63kA，50Hz，SF6，三出线套管，2组断路器，其他参数详见技术规范书 | 间隔 | 2026-11-30 | 0212025100000040367 | 广西南宁市金陵镇500kV金陵变电站 |  | 1
135 | 500kV半封闭紧凑式组合开关电器（HGIS） | 包3 | 0162025000004169124 | 建设分公司 | 500kV半封闭紧凑式组合开关电器（HGIS），□－550/5000 -63，HGIS，550kV，5000A，63kA，63/2kA/s | 广西 | 500kV金陵站接线完善工程 |  | 500kV半封闭紧凑式组合开关电器（HGIS）550kV，5000A，63kA，50Hz，SF6，两出线套管，1组断路器，其他参数详见技术规范书 | 间隔 | 2026-11-30 | 0212025100000040367 | 广西南宁市金陵镇500kV金陵变电站 |  | 1
136 | 500kV全封闭组合开关电器（GIS） | 包1 | 0162025001103018361 | 广州供电局 | 500kV全封闭组合开关电器（GIS)，□－550/5000-63，GIS- 断路器间隔，550kV，5000A，63kA，63/2kA/s | 广东 | 500千伏傍海（番南）输变电工程 |  |  | 间隔 | 2026-05-31 | 0212025100000031190 | 广东省广州市海珠区星虹街2号东南方向10米 |  | 6
137 | 500kV全封闭组合开关电器（GIS） | 包1 | 0162025001203015088 | 广州供电局 | 500kV全封闭组合开关电器（GIS)，□－550/5000-63，GIS- 断路器间隔，550kV，5000A，63kA，63/2kA/s | 广东 | 500千伏傍海（番南）输变电工程 |  |  | 间隔 | 2026-07-30 | 0212025110000030523 | 广东省广州市番禺区南星路28号正西方向30米 |  | 2
138 | 500kV全封闭组合开关电器（GIS） | 包2 | 0162025001103066091 | 佛山供电局 | 500kV全封闭组合开关电器（GIS)，□－550/5000-63，GIS- 断路器间隔，550kV，5000A，63kA，63/2kA/s | 广东 | 佛山500千伏雄伟输变电工程 | 500kV全封闭组合开关电器（GIS)，□－550/5000-63，GIS- 断路器间隔，550kV，5000A，63kA，63/2kA/s |  | 间隔 | 2026-09-01 | 0212025090000030465 | 佛山市500kV雄伟变电站 | 500kV户内GIS母线检修快速接地开关，三相，550kV，63kA(2s)，配操作机构，4组。 需与 500千伏五邑至雄伟线路工程/500kV雄伟站扩建间隔工程 需求单号 0306RM2025100067 分配同一厂家 | 4
139 | 500kV全封闭组合开关电器（GIS） | 包2 | 0162025001103068568 | 佛山供电局 | 500kV全封闭组合开关电器（GIS)，□－550/5000-63，GIS- 断路器间隔，550kV，5000A，63kA，63/2kA/s | 广东 | 500千伏五邑至雄伟线路工程 | 500kV 分箱GIS分支母线，5000A，单相米 200米（以实际施工图发生数量为准） | 500kV 分箱GIS分支母线，5000A，单相米200米（以实际施工图发生数量为准） | 间隔 | 2026-09-01 | 0212025100000031208 | 500千伏五邑至雄伟线路工程 | 需与 佛山500千伏雄伟输变电工程 需求单号：0306RM2025091706 分配同一厂家 | 1
140 | 500kV全封闭组合开关电器（GIS） | 包2 | 0162025001103068567 | 佛山供电局 | 500kV全封闭组合开关电器（GIS)，□－550/5000-63，GIS- 断路器间隔，550kV，5000A，63kA，63/2kA/s | 广东 | 500千伏五邑至雄伟线路工程 | 500kV全封闭组合开关电器（GIS)，□－550/5000-63，GIS- 断路器间隔，550kV，5000A，63kA，63/2kA/s | 500kV全封闭组合开关电器（GIS)，□－550/5000-63，GIS- 断路器间隔，550kV，5000A，63kA，63/2kA/s | 间隔 | 2026-09-01 | 0212025100000031208 | 500千伏五邑至雄伟线路工程 | 需与 佛山500千伏雄伟输变电工程 需求单号：0306RM2025091706 分配同一厂家 | 2
141 | 500kV全封闭组合开关电器（GIS） | 包2 | 0162025001103066098 | 佛山供电局 | 500kV全封闭组合开关电器（GIS)，□－550/5000-63，GIS- 断路器间隔，550kV，5000A，63kA，63/2kA/s | 广东 | 佛山500千伏雄伟输变电工程 | 500kV全封闭组合开关电器（GIS)，□－550/5000-63，GIS- 断路器间隔，550kV，5000A，63kA，63/2kA/s |  | 间隔 | 2026-09-01 | 0212025090000030465 | 佛山市500kV雄伟变电站 | 第2串，楚庭甲-备用（五邑甲） 需与 500千伏五邑至雄伟线路工程/500kV雄伟站扩建间隔工程 需求单号 0306RM2025100067 分配同一厂家 | 1
142 | 500kV全封闭组合开关电器（GIS） | 包2 | 0162025001103066097 | 佛山供电局 | 500kV全封闭组合开关电器（GIS)，□－550/5000-63，GIS- 断路器间隔，550kV，5000A，63kA，63/2kA/s | 广东 | 佛山500千伏雄伟输变电工程 | 500kV全封闭组合开关电器（GIS)，□－550/5000-63，GIS- 断路器间隔，550kV，5000A，63kA，63/2kA/s |  | 间隔 | 2026-09-01 | 0212025090000030465 | 佛山市500kV雄伟变电站 | 母线设备间隔 需与 500千伏五邑至雄伟线路工程/500kV雄伟站扩建间隔工程 需求单号 0306RM2025100067 分配同一厂家 | 2
143 | 500kV全封闭组合开关电器（GIS） | 包2 | 0162025001103066096 | 佛山供电局 | 500kV全封闭组合开关电器（GIS)，□－550/5000-63，GIS- 断路器间隔，550kV，5000A，63kA，63/2kA/s | 广东 | 佛山500千伏雄伟输变电工程 | 500kV全封闭组合开关电器（GIS)，□－550/5000-63，GIS- 断路器间隔，550kV，5000A，63kA，63/2kA/s |  | 间隔 | 2026-09-01 | 0212025090000030465 | 佛山市500kV雄伟变电站 | 第4串，凤城乙-楚庭乙 需与 500千伏五邑至雄伟线路工程/500kV雄伟站扩建间隔工程 需求单号 0306RM2025100067 分配同一厂家 | 1
144 | 500kV全封闭组合开关电器（GIS） | 包2 | 0162025001103066095 | 佛山供电局 | 500kV全封闭组合开关电器（GIS)，□－550/5000-63，GIS- 断路器间隔，550kV，5000A，63kA，63/2kA/s | 广东 | 佛山500千伏雄伟输变电工程 | 500kV全封闭组合开关电器（GIS)，□－550/5000-63，GIS- 断路器间隔，550kV，5000A，63kA，63/2kA/s |  | 间隔 | 2026-09-01 | 0212025090000030465 | 佛山市500kV雄伟变电站 | 第3串，备用（五邑乙）-#2主变 需与 500千伏五邑至雄伟线路工程/500kV雄伟站扩建间隔工程 需求单号 0306RM2025100067 分配同一厂家 | 1
145 | 500kV全封闭组合开关电器（GIS） | 包2 | 0162025001103066094 | 佛山供电局 | 500kV全封闭组合开关电器（GIS)，□－550/5000-63，GIS- 断路器间隔，550kV，5000A，63kA，63/2kA/s | 广东 | 佛山500千伏雄伟输变电工程 | 500kV全封闭组合开关电器（GIS)，□－550/5000-63，GIS- 断路器间隔，550kV，5000A，63kA，63/2kA/s |  | 间隔 | 2026-09-01 | 0212025090000030465 | 佛山市500kV雄伟变电站 | 500kV 分箱GIS主母线，550kV，6300A，63kA（2s），单相米，846米。配置母线过渡气室，便于后期扩建。 需与 500千伏五邑至雄伟线路工程/500kV雄伟站扩建间隔工程 需求单号 0306RM2025100067 分配同一厂家 | 1
146 | 500kV全封闭组合开关电器（GIS） | 包2 | 0162025001103066093 | 佛山供电局 | 500kV全封闭组合开关电器（GIS)，□－550/5000-63，GIS- 断路器间隔，550kV，5000A，63kA，63/2kA/s | 广东 | 佛山500千伏雄伟输变电工程 | 500kV全封闭组合开关电器（GIS)，□－550/5000-63，GIS- 断路器间隔，550kV，5000A，63kA，63/2kA/s |  | 间隔 | 2026-09-01 | 0212025090000030465 | 佛山市500kV雄伟变电站 | 第5串，#3主变-凤城甲 需与 500千伏五邑至雄伟线路工程/500kV雄伟站扩建间隔工程 需求单号 0306RM2025100067 分配同一厂家 | 1
147 | 500kV全封闭组合开关电器（GIS） | 包2 | 0162025001103066092 | 佛山供电局 | 500kV全封闭组合开关电器（GIS)，□－550/5000-63，GIS- 断路器间隔，550kV，5000A，63kA，63/2kA/s | 广东 | 佛山500千伏雄伟输变电工程 | 500kV全封闭组合开关电器（GIS)，□－550/5000-63，GIS- 断路器间隔，550kV，5000A，63kA，63/2kA/s |  | 间隔 | 2026-09-01 | 0212025090000030465 | 佛山市500kV雄伟变电站 | 500kV 分箱GIS分支母线，550kV，5000A，63kA（2s），e级防污，单相米，870米。部分分支母线为户外安装。 需与 500千伏五邑至雄伟线路工程/500kV雄伟站扩建间隔工程 需求单号 0306RM2025100067 分配同一厂家 | 1
148 | 220kV全封闭组合开关电器（GIS) | 包1 | 0162025001503028634 | 韶关供电局 | 220kV全封闭组合开关电器（GIS)，□－252/4000，SF6，GIS-备用间隔，252kV，4000A | 广东 | 韶关500千伏乐昌输变电工程 | 220kV全封闭组合开关电器（GIS)，□－252/4000，SF6，GIS-备用间隔，252kV，4000A | 220kV全封闭组合开关电器（GIS)，□－252/4000，SF6，GIS-备用间隔，252kV，4000A | 间隔 | 2026-09-30 | 0212025100000030947 | 广东省韶关市乐昌市罗家头村11号 |  | 4
149 | 220kV全封闭组合开关电器（GIS) | 包1 | 0162025001103018609 | 广州供电局 | 220kV全封闭组合开关电器（GIS)，□－252/4000 -50，GIS-断路器间隔，252kV，4000A，50kA，50/3kA/s | 广东 | 500千伏傍海（番南）输变电工程 |  |  | 间隔 | 2026-05-31 | 0212025100000031200 | 广东省广州市海珠区星虹街2号东南方向10米 | 分段间隔，2个，4000A，50kA | 2
150 | 220kV全封闭组合开关电器（GIS) | 包1 | 0162025001103018608 | 广州供电局 | 220kV全封闭组合开关电器（GIS)，□－252/4000 -50，GIS-断路器间隔，252kV，4000A，50kA，50/3kA/s | 广东 | 500千伏傍海（番南）输变电工程 |  |  | 间隔 | 2026-05-31 | 0212025100000031200 | 广东省广州市海珠区星虹街2号东南方向10米 | 母联间隔，2个，4000A，50kA | 2
151 | 220kV全封闭组合开关电器（GIS) | 包1 | 0162025001103018607 | 广州供电局 | 220kV全封闭组合开关电器（GIS)，□－252/4000 -50，GIS-断路器间隔，252kV，4000A，50kA，50/3kA/s | 广东 | 500千伏傍海（番南）输变电工程 |  |  | 间隔 | 2026-05-31 | 0212025100000031200 | 广东省广州市海珠区星虹街2号东南方向10米 | 主变进线间隔，2个，4000A，50kA | 2
152 | 220kV全封闭组合开关电器（GIS) | 包1 | 0162025001103018606 | 广州供电局 | 220kV全封闭组合开关电器（GIS)，□－252/3150 -50，GIS- 断路器间隔，252kV，3150A，50kA，50/3kA/s | 广东 | 500千伏傍海（番南）输变电工程 |  |  | 间隔 | 2026-05-31 | 0212025100000031196 | 广东省广州市海珠区星虹街2号东南方向10米 | 电缆出线间隔-10个，3150A，50kA | 10
153 | 220kV全封闭组合开关电器（GIS) | 包1 | 0162025001103018605 | 广州供电局 | 220kV全封闭组合开关电器（GIS)，□－252/4000，SF6，GIS-母线，252kV，4000A | 广东 | 500千伏傍海（番南）输变电工程 |  |  | 米 | 2026-05-31 | 0212025100000031195 | 广东省广州市海珠区星虹街2号东南方向10米 | 主母线，4000A | 160
154 | 220kV全封闭组合开关电器（GIS) | 包1 | 0162025001103018604 | 广州供电局 | 220kV全封闭组合开关电器（GIS)，□－252/3150，SF6，GIS-母线，252kV，3150A | 广东 | 500千伏傍海（番南）输变电工程 |  |  | 米 | 2026-05-31 | 0212025100000031192 | 广东省广州市海珠区星虹街2号东南方向10米 | 分支母线，3150A | 180
155 | 220kV全封闭组合开关电器（GIS) | 包1 | 0162025001103018603 | 广州供电局 | 220kV全封闭组合开关电器（GIS)，□－252/4000，SF6，GIS-备用间隔，252kV，4000A | 广东 | 500千伏傍海（番南）输变电工程 |  |  | 间隔 | 2026-05-31 | 0212025100000031197 | 广东省广州市海珠区星虹街2号东南方向10米 | 主变进线备用间隔，2个，4000A，50kA | 2
156 | 220kV全封闭组合开关电器（GIS) | 包1 | 0162025001103018602 | 广州供电局 | 220kV全封闭组合开关电器（GIS)，□－252/3150，SF6，GIS-备用间隔，252kV，3150A | 广东 | 500千伏傍海（番南）输变电工程 |  |  | 间隔 | 2026-05-31 | 0212025100000031198 | 广东省广州市海珠区星虹街2号东南方向10米 | 备用出线间隔-8个，3150A，50kA | 8
157 | 220kV全封闭组合开关电器（GIS) | 包1 | 0162025001103018601 | 广州供电局 | 220kV全封闭组合开关电器（GIS)，□－252/2500，SF6，GIS-PT间隔，252kV，2500A | 广东 | 500千伏傍海（番南）输变电工程 |  |  | 间隔 | 2026-05-31 | 0212025100000031199 | 广东省广州市海珠区星虹街2号东南方向10米 | PT间隔，4个 | 4
158 | 220kV全封闭组合开关电器（GIS) | 包1 | 0162025001503028640 | 韶关供电局 | 220kV全封闭组合开关电器（GIS)，□－252/2500，SF6，GIS-PT间隔，252kV，2500A | 广东 | 韶关500千伏乐昌输变电工程 | 220kV全封闭组合开关电器（GIS)，□－252/2500，SF6，GIS-PT间隔，252kV，2500A | 220kV全封闭组合开关电器（GIS)，□－252/2500，SF6，GIS-PT间隔，252kV，2500A | 间隔 | 2026-09-30 | 0212025100000030955 | 广东省韶关市乐昌市罗家头村11号 |  | 2
159 | 220kV全封闭组合开关电器（GIS) | 包1 | 0162025001503028639 | 韶关供电局 | 220kV全封闭组合开关电器（GIS)，□－252/4000 -50，GIS-断路器间隔，252kV，4000A，50kA，50/3kA/s | 广东 | 韶关500千伏乐昌输变电工程 | 220kV全封闭组合开关电器（GIS)，□－252/4000 -50，GIS-断路器间隔，252kV，4000A，50kA，50/3kA/s | 220kV全封闭组合开关电器（GIS)，□－252/4000 -50，GIS-断路器间隔，252kV，4000A，50kA，50/3kA/s | 间隔 | 2026-09-30 | 0212025100000030953 | 广东省韶关市乐昌市罗家头村11号 |  | 1
160 | 220kV全封闭组合开关电器（GIS) | 包1 | 0162025001503028638 | 韶关供电局 | 220kV全封闭组合开关电器（GIS)，□－252/4000，SF6，GIS-母线，252kV，4000A | 广东 | 韶关500千伏乐昌输变电工程 | 220kV全封闭组合开关电器（GIS)，□－252/4000，SF6，GIS-母线，252kV，4000A | 220kV全封闭组合开关电器（GIS)，□－252/4000，SF6，GIS-母线，252kV，4000A | 米 | 2026-09-30 | 0212025100000030951 | 广东省韶关市乐昌市罗家头村11号 |  | 28
161 | 220kV全封闭组合开关电器（GIS) | 包1 | 0162025001503028637 | 韶关供电局 | 220kV全封闭组合开关电器（GIS)，□－252/3150 -50，GIS- 断路器间隔，252kV，3150A，50kA，50/3kA/s | 广东 | 韶关500千伏乐昌输变电工程 | 220kV全封闭组合开关电器（GIS)，□－252/3150 -50，GIS- 断路器间隔，252kV，3150A，50kA，50/3kA/s | 220kV全封闭组合开关电器（GIS)，□－252/3150 -50，GIS- 断路器间隔，252kV，3150A，50kA，50/3kA/s | 间隔 | 2026-09-30 | 0212025100000030949 | 广东省韶关市乐昌市罗家头村11号 |  | 2
162 | 220kV全封闭组合开关电器（GIS) | 包1 | 0162025001503028636 | 韶关供电局 | 220kV全封闭组合开关电器（GIS)，□－252/3150 -50，GIS- 断路器间隔，252kV，3150A，50kA，50/3kA/s | 广东 | 韶关500千伏乐昌输变电工程 | 220kV全封闭组合开关电器（GIS)，□－252/3150 -50，GIS- 断路器间隔，252kV，3150A，50kA，50/3kA/s | 220kV全封闭组合开关电器（GIS)，□－252/3150 -50，GIS- 断路器间隔，252kV，3150A，50kA，50/3kA/s | 间隔 | 2026-09-30 | 0212025100000030949 | 广东省韶关市乐昌市罗家头村11号 |  | 1
163 | 220kV全封闭组合开关电器（GIS) | 包1 | 0162025001503028635 | 韶关供电局 | 220kV全封闭组合开关电器（GIS)，□－252/3150，SF6，GIS-母线，252kV，3150A | 广东 | 韶关500千伏乐昌输变电工程 | 220kV全封闭组合开关电器（GIS)，□－252/3150，SF6，GIS-母线，252kV，3150A | 220kV全封闭组合开关电器（GIS)，□－252/3150，SF6，GIS-母线，252kV，3150A | 米 | 2026-09-30 | 0212025100000030948 | 广东省韶关市乐昌市罗家头村11号 |  | 75
164 | 220kV全封闭组合开关电器（GIS) | 包2 | 0162025001203061317 | 佛山供电局 | 220kV全封闭组合开关电器（GIS)，□－252/3150 -50，GIS- 断路器间隔，252kV，3150A，50kA，50/3kA/s | 广东 | 佛山220千伏德和输变电工程 |  |  | 间隔 | 2026-09-30 | 0212025100000030687 | 广东省佛山市顺德区220kV德和变电站 | 主变进线间隔 | 2
165 | 220kV全封闭组合开关电器（GIS) | 包2 | 0162025000504012088 | 南宁供电局 | 220kV全封闭组合开关电器（GIS)，□－252/4000 -50，GIS-断路器间隔，252kV，4000A，50kA，50/3kA/s | 广西 | 南宁六景工业园220kV固晟开关站工程 |  | 详见技术规范书 | 间隔 | 2026-06-30 | 0212025100000040247 | 广西南宁市六景工业园220kV固晟开关站 |  | 2
166 | 220kV全封闭组合开关电器（GIS) | 包2 | 0162025000504012087 | 南宁供电局 | 220kV全封闭组合开关电器（GIS)，□－252/4000 -50，GIS-断路器间隔，252kV，4000A，50kA，50/3kA/s | 广西 | 南宁六景工业园220kV固晟开关站工程 |  | 详见技术规范书 | 间隔 | 2026-06-30 | 0212025100000040247 | 广西南宁市六景工业园220kV固晟开关站 |  | 6
167 | 220kV全封闭组合开关电器（GIS) | 包2 | 0162025000504012086 | 南宁供电局 | 220kV全封闭组合开关电器（GIS)，□－252/4000 -50，GIS-断路器间隔，252kV，4000A，50kA，50/3kA/s | 广西 | 南宁六景工业园220kV固晟开关站工程 |  | 详见技术规范书 | 间隔 | 2026-06-30 | 0212025100000040247 | 广西南宁市六景工业园220kV固晟开关站 |  | 1
168 | 220kV全封闭组合开关电器（GIS) | 包2 | 0162025000504012085 | 南宁供电局 | 220kV全封闭组合开关电器（GIS)，□－252/4000，SF6，GIS-母线，252kV，4000A | 广西 | 南宁六景工业园220kV固晟开关站工程 |  | 详见技术规范书 | 米 | 2026-06-30 | 0212025100000040250 | 广西南宁市六景工业园220kV固晟开关站 |  | 90
169 | 220kV全封闭组合开关电器（GIS) | 包2 | 0162025000504012084 | 南宁供电局 | 220kV全封闭组合开关电器（GIS)，□－252/2500，SF6，GIS-PT间隔，252kV，2500A | 广西 | 南宁六景工业园220kV固晟开关站工程 |  | 详见技术规范书 | 间隔 | 2026-06-30 | 0212025100000040248 | 广西南宁市六景工业园220kV固晟开关站 |  | 2
170 | 220kV全封闭组合开关电器（GIS) | 包2 | 0162025001203061323 | 佛山供电局 | 220kV全封闭组合开关电器（GIS)，□－252/4000，SF6，GIS-母线，252kV，4000A | 广东 | 佛山220千伏德和输变电工程 |  |  | 米 | 2026-09-30 | 0212025100000030698 | 广东省佛山市顺德区220kV德和变电站 |  | 13
171 | 220kV全封闭组合开关电器（GIS) | 包2 | 0162025001203061322 | 佛山供电局 | 220kV全封闭组合开关电器（GIS)，□－252/3150，SF6，GIS-备用间隔，252kV，3150A | 广东 | 佛山220千伏德和输变电工程 |  |  | 间隔 | 2026-09-30 | 0212025100000030697 | 广东省佛山市顺德区220kV德和变电站 |  | 3
172 | 220kV全封闭组合开关电器（GIS) | 包2 | 0162025001203061321 | 佛山供电局 | 220kV全封闭组合开关电器（GIS)，□－252/2500，SF6，GIS-PT间隔，252kV，2500A | 广东 | 佛山220千伏德和输变电工程 |  |  | 间隔 | 2026-09-30 | 0212025100000030693 | 广东省佛山市顺德区220kV德和变电站 |  | 4
173 | 220kV全封闭组合开关电器（GIS) | 包2 | 0162025001203061320 | 佛山供电局 | 220kV全封闭组合开关电器（GIS)，□－252/4000 -50，GIS-断路器间隔，252kV，4000A，50kA，50/3kA/s | 广东 | 佛山220千伏德和输变电工程 |  |  | 间隔 | 2026-09-30 | 0212025100000030692 | 广东省佛山市顺德区220kV德和变电站 | 分段间隔 | 2
174 | 220kV全封闭组合开关电器（GIS) | 包2 | 0162025001203061319 | 佛山供电局 | 220kV全封闭组合开关电器（GIS)，□－252/4000 -50，GIS-断路器间隔，252kV，4000A，50kA，50/3kA/s | 广东 | 佛山220千伏德和输变电工程 |  |  | 间隔 | 2026-09-30 | 0212025100000030692 | 广东省佛山市顺德区220kV德和变电站 | 母联间隔 | 2
175 | 220kV全封闭组合开关电器（GIS) | 包2 | 0162025001203061318 | 佛山供电局 | 220kV全封闭组合开关电器（GIS)，□－252/3150 -50，GIS- 断路器间隔，252kV，3150A，50kA，50/3kA/s | 广东 | 佛山220千伏德和输变电工程 |  |  | 间隔 | 2026-09-30 | 0212025100000030687 | 广东省佛山市顺德区220kV德和变电站 | 电缆出线间隔 | 6
176 | 220kV全封闭组合开关电器（GIS) | 包3 | 0162025000503199519 | 东莞供电局 | 220kV全封闭组合开关电器（GIS)，□－252/2500，SF6，GIS-PT间隔，252kV，2500A | 广东 | 东莞220千伏梅塘(大星)输变电工程 | 220kV全封闭组合开关电器（GIS)，□－252/2500，SF6，GIS-PT间隔，252kV，2500A | 220kV全封闭组合开关电器（GIS)，□－252/2500，SF6，GIS-PT间隔，252kV，2500A | 间隔 | 2026-09-30 | 0212025100000030960 | 梅塘变电站 | 资金来源已落实。 | 4
177 | 220kV全封闭组合开关电器（GIS) | 包3 | 0162025001403160467 | 河源供电局 | 220kV全封闭组合开关电器（GIS)，□－252/3150，SF6，GIS-母线，252kV，3150A | 广东 | 河源龙川220千伏登云输变电工程 |  |  | 米 | 2026-09-30 | 0212025100000031144 | 广东省河源市龙川县登云镇 |  | 54
178 | 220kV全封闭组合开关电器（GIS) | 包3 | 0162025001403160466 | 河源供电局 | 220kV全封闭组合开关电器（GIS)，□－252/3150，SF6，GIS-备用间隔，252kV，3150A | 广东 | 河源龙川220千伏登云输变电工程 |  |  | 间隔 | 2026-09-30 | 0212025100000031170 | 广东省河源市龙川县登云镇 |  | 3
179 | 220kV全封闭组合开关电器（GIS) | 包3 | 0162025001403160465 | 河源供电局 | 220kV全封闭组合开关电器（GIS)，□－252/2500，SF6，GIS-PT间隔，252kV，2500A | 广东 | 河源龙川220千伏登云输变电工程 |  |  | 间隔 | 2026-09-30 | 0212025100000031169 | 广东省河源市龙川县登云镇 |  | 3
180 | 220kV全封闭组合开关电器（GIS) | 包3 | 0162025001403160461 | 河源供电局 | 220kV全封闭组合开关电器（GIS)，□－252/3150 -50，GIS- 断路器间隔，252kV，3150A，50kA，50/3kA/s | 广东 | 河源龙川220千伏登云输变电工程 |  |  | 间隔 | 2026-09-30 | 0212025100000031163 | 广东省河源市龙川县登云镇 | 分段间隔 | 1
181 | 220kV全封闭组合开关电器（GIS) | 包3 | 0162025001403160460 | 河源供电局 | 220kV全封闭组合开关电器（GIS)，□－252/3150 -50，GIS- 断路器间隔，252kV，3150A，50kA，50/3kA/s | 广东 | 河源龙川220千伏登云输变电工程 |  |  | 间隔 | 2026-09-30 | 0212025100000031163 | 广东省河源市龙川县登云镇 | 母联间隔 | 2
182 | 220kV全封闭组合开关电器（GIS) | 包3 | 0162025001403160459 | 河源供电局 | 220kV全封闭组合开关电器（GIS)，□－252/3150 -50，GIS- 断路器间隔，252kV，3150A，50kA，50/3kA/s | 广东 | 河源龙川220千伏登云输变电工程 |  |  | 间隔 | 2026-09-30 | 0212025100000031163 | 广东省河源市龙川县登云镇 | 架空主变进线间隔 | 2
183 | 220kV全封闭组合开关电器（GIS) | 包3 | 0162025001403160458 | 河源供电局 | 220kV全封闭组合开关电器（GIS)，□－252/3150 -50，GIS- 断路器间隔，252kV，3150A，50kA，50/3kA/s | 广东 | 河源龙川220千伏登云输变电工程 |  |  | 间隔 | 2026-09-30 | 0212025100000031163 | 广东省河源市龙川县登云镇 | 架空出线间隔 | 2
184 | 220kV全封闭组合开关电器（GIS) | 包3 | 0162025000503199523 | 东莞供电局 | 220kV全封闭组合开关电器（GIS)，□－252/4000 -50，GIS-断路器间隔，252kV，4000A，50kA，50/3kA/s | 广东 | 东莞220千伏梅塘(大星)输变电工程 | 220kV全封闭组合开关电器（GIS)，□－252/4000 -50，GIS-断路器间隔，252kV，4000A，50kA，50/3kA/s | 220kV全封闭组合开关电器（GIS)，□－252/4000 -50，GIS-断路器间隔，252kV，4000A，50kA，50/3kA/s；其中2个为母联间隔，2个为分段间隔。 | 间隔 | 2026-09-30 | 0212025100000030965 | 梅塘变电站 | 资金来源已落实。 | 4
185 | 220kV全封闭组合开关电器（GIS) | 包3 | 0162025000503199522 | 东莞供电局 | 220kV全封闭组合开关电器（GIS)，□－252/3150 -50，GIS- 断路器间隔，252kV，3150A，50kA，50/3kA/s | 广东 | 东莞220千伏梅塘(大星)输变电工程 | 220kV全封闭组合开关电器（GIS)，□－252/3150 -50，GIS- 断路器间隔，252kV，3150A，50kA，50/3kA/s | 220kV全封闭组合开关电器（GIS)，□－252/3150 -50，GIS- 断路器间隔，252kV，3150A，50kA，50/3kA/s；其中2个为主变进线间隔，另4个为架空出现间隔。 | 间隔 | 2026-09-30 | 0212025100000030964 | 梅塘变电站 | 资金来源已落实。 | 6
186 | 220kV全封闭组合开关电器（GIS) | 包3 | 0162025000503199521 | 东莞供电局 | 220kV全封闭组合开关电器（GIS)，□－252/4000，SF6，GIS-母线，252kV，4000A | 广东 | 东莞220千伏梅塘(大星)输变电工程 | 220kV全封闭组合开关电器（GIS)，□－252/4000，SF6，GIS-母线，252kV，4000A | 220kV全封闭组合开关电器（GIS)，□－252/4000，SF6，GIS-母线，252kV，4000A；220kV 三相共箱GIS主母线，4000A。双母线，户内布置。 | 米 | 2026-09-30 | 0212025100000030963 | 梅塘变电站 | 资金来源已落实。 | 24
187 | 220kV全封闭组合开关电器（GIS) | 包3 | 0162025000503199520 | 东莞供电局 | 220kV全封闭组合开关电器（GIS)，□－252/3150，SF6，GIS-备用间隔，252kV，3150A | 广东 | 东莞220千伏梅塘(大星)输变电工程 | 220kV全封闭组合开关电器（GIS)，□－252/3150，SF6，GIS-备用间隔，252kV，3150A | 220kV全封闭组合开关电器（GIS)，□－252/3150，SF6，GIS-备用间隔，252kV，3150A | 间隔 | 2026-09-30 | 0212025100000030961 | 梅塘变电站 | 资金来源已落实。 | 6
188 | 220kV全封闭组合开关电器（GIS) | 包4 | 0162025001203061924 | 佛山供电局 | 220kV全封闭组合开关电器（GIS)，□－252/2500，SF6，GIS-PT间隔，252kV，2500A | 广东 | 佛山220千伏城北输变电工程 | 220kV全封闭组合开关电器（GIS)，□－252/2500，SF6，GIS-PT间隔，252kV，2500A | 220kV GIS母线设备间隔：220kV全封闭组合开关电器（GIS)，□－252/2500，SF6，GIS-PT间隔，252kV，2500A | 间隔 | 2026-09-30 | 0212025100000030874 | 广东省佛山市禅城区祖庙街道220kV城北变电站 | 资金来源已落实。 | 4
189 | 220kV全封闭组合开关电器（GIS) | 包4 | 0162025001203061934 | 佛山供电局 | 220kV全封闭组合开关电器（GIS)，□－252/3150 -50，GIS- 断路器间隔，252kV，3150A，50kA，50/3kA/s | 广东 | 佛山220千伏城北输变电工程 | 220kV全封闭组合开关电器（GIS)，□－252/3150 -50，GIS- 断路器间隔，252kV，3150A，50kA，50/3kA/s | 220kV GIS电缆出线间隔：220kV全封闭组合开关电器（GIS)，□－252/3150 -50，GIS- 断路器间隔，252kV，3150A，50kA，50/3kA/s | 间隔 | 2026-09-30 | 0212025100000030873 | 广东省佛山市禅城区祖庙街道220kV城北变电站 | 资金来源已落实。 | 6
190 | 220kV全封闭组合开关电器（GIS) | 包4 | 0162025001203061933 | 佛山供电局 | 220kV全封闭组合开关电器（GIS)，□－252/3150 -50，GIS- 断路器间隔，252kV，3150A，50kA，50/3kA/s | 广东 | 佛山220千伏城北输变电工程 | 220kV全封闭组合开关电器（GIS)，□－252/3150 -50，GIS- 断路器间隔，252kV，3150A，50kA，50/3kA/s | 220kV GIS母线分段间隔：220kV全封闭组合开关电器（GIS)，□－252/3150 -50，GIS- 断路器间隔，252kV，3150A，50kA，50/3kA/s | 间隔 | 2026-09-30 | 0212025100000030873 | 广东省佛山市禅城区祖庙街道220kV城北变电站 | 资金来源已落实。 | 2
191 | 220kV全封闭组合开关电器（GIS) | 包4 | 0162025001203061932 | 佛山供电局 | 220kV全封闭组合开关电器（GIS)，□－252/3150 -50，GIS- 断路器间隔，252kV，3150A，50kA，50/3kA/s | 广东 | 佛山220千伏城北输变电工程 | 220kV全封闭组合开关电器（GIS)，□－252/3150 -50，GIS- 断路器间隔，252kV，3150A，50kA，50/3kA/s | 220kV GIS母联间隔：220kV全封闭组合开关电器（GIS)，□－252/3150 -50，GIS- 断路器间隔，252kV，3150A，50kA，50/3kA/s | 间隔 | 2026-09-30 | 0212025100000030873 | 广东省佛山市禅城区祖庙街道220kV城北变电站 | 资金来源已落实。 | 2
192 | 220kV全封闭组合开关电器（GIS) | 包4 | 0162025001203061931 | 佛山供电局 | 220kV全封闭组合开关电器（GIS)，□－252/3150 -50，GIS- 断路器间隔，252kV，3150A，50kA，50/3kA/s | 广东 | 佛山220千伏城北输变电工程 | 220kV全封闭组合开关电器（GIS)，□－252/3150 -50，GIS- 断路器间隔，252kV，3150A，50kA，50/3kA/s | 220kV GIS主变进线间隔：220kV全封闭组合开关电器（GIS)，□－252/3150 -50，GIS- 断路器间隔，252kV，3150A，50kA，50/3kA/s | 间隔 | 2026-09-30 | 0212025100000030873 | 广东省佛山市禅城区祖庙街道220kV城北变电站 | 资金来源已落实。 | 2
193 | 220kV全封闭组合开关电器（GIS) | 包4 | 0162025001203061926 | 佛山供电局 | 220kV全封闭组合开关电器（GIS)，□－252/3150，SF6，GIS-母线，252kV，3150A | 广东 | 佛山220千伏城北输变电工程 | 220kV全封闭组合开关电器（GIS)，□－252/3150，SF6，GIS-母线，252kV，3150A | 220kV GIS主母线：220kV全封闭组合开关电器（GIS)，□－252/3150，SF6，GIS-母线，252kV，3150A | 米 | 2026-09-30 | 0212025100000030880 | 广东省佛山市禅城区祖庙街道220kV城北变电站 | 资金来源已落实。 | 16
194 | 220kV全封闭组合开关电器（GIS) | 包4 | 0162025001203061925 | 佛山供电局 | 220kV全封闭组合开关电器（GIS)，□－252/3150，SF6，GIS-备用间隔，252kV，3150A | 广东 | 佛山220千伏城北输变电工程 | 220kV全封闭组合开关电器（GIS)，□－252/3150，SF6，GIS-备用间隔，252kV，3150A | 220kV GIS备用间隔：220kV全封闭组合开关电器（GIS)，□－252/3150，SF6，GIS-备用间隔，252kV，3150A | 间隔 | 2026-09-30 | 0212025100000030876 | 广东省佛山市禅城区祖庙街道220kV城北变电站 | 资金来源已落实。 | 4
195 | 220kV全封闭组合开关电器（GIS) | 包5 | 0162025000006848452 | 贵州电网有限责任公司建设分公司 | 220kV全封闭组合开关电器（GIS)，□－252/2500，SF6，GIS-PT间隔，252kV，2500A | 贵州 | 220千伏遵义习酒（仁怀北）输变电新建工程 |  |  | 间隔 | 2026-10-31 | 0212025100000060202 | 遵义市习水县习酒镇平头村 |  | 3
196 | 220kV全封闭组合开关电器（GIS) | 包5 | 0162025000006848458 | 贵州电网有限责任公司建设分公司 | 220kV全封闭组合开关电器（GIS)，□－252/4000 -50，GIS-断路器间隔，252kV，4000A，50kA，50/3kA/s | 贵州 | 220千伏遵义习酒（仁怀北）输变电新建工程 |  |  | 间隔 | 2026-10-31 | 0212025100000060207 | 遵义市习水县习酒镇平头村 |  | 3
197 | 220kV全封闭组合开关电器（GIS) | 包5 | 0162025000006848457 | 贵州电网有限责任公司建设分公司 | 220kV全封闭组合开关电器（GIS)，□－252/3150 -50，GIS- 断路器间隔，252kV，3150A，50kA，50/3kA/s | 贵州 | 220千伏遵义习酒（仁怀北）输变电新建工程 |  |  | 间隔 | 2026-10-31 | 0212025100000060206 | 遵义市习水县习酒镇平头村 |  | 4
198 | 220kV全封闭组合开关电器（GIS) | 包5 | 0162025000006848454 | 贵州电网有限责任公司建设分公司 | 220kV全封闭组合开关电器（GIS)，□－252/4000，SF6，GIS-母线，252kV，4000A | 贵州 | 220千伏遵义习酒（仁怀北）输变电新建工程 |  |  | 米 | 2026-10-31 | 0212025100000060205 | 遵义市习水县习酒镇平头村 |  | 76
199 | 220kV全封闭组合开关电器（GIS) | 包5 | 0162025000006848453 | 贵州电网有限责任公司建设分公司 | 220kV全封闭组合开关电器（GIS)，□－252/3150，SF6，GIS-备用间隔，252kV，3150A | 贵州 | 220千伏遵义习酒（仁怀北）输变电新建工程 |  |  | 间隔 | 2026-10-31 | 0212025100000060204 | 遵义市习水县习酒镇平头村 |  | 2
200 | 220kV交流电力变压器 | 包1 | 0162025000004168803 | 建设分公司 | 220kV三相一体油浸式三绕组变压器，S(F)SZ□-180000/220，220（230）±8×1.25%/115（121）/10.5（11），180/180/60MVA，有载，14/35/50，YN yn0 d11 | 广西 | 220kV玲珑（覃东）送变电工程 |  | 详见技术规范书 | 台 | 2026-11-23 | 0212025100000040078 | 广西贵港市覃塘产业园区综合产业园中部220kV玲珑变电站 |  | 2
201 | 220kV交流电力变压器 | 包1 | 0162025000204065225 | 钦州供电局 | 220kV三相一体油浸式三绕组变压器，S(F)SZ□-180000/220，220（230）±8×1.25%/115（121）/10.5（11），180/180/60MVA，有载，14/35/50，YN yn0 d11 | 广西 | 220kV榄坪站扩建2号主变工程 |  |  | 台 | 2026-05-30 | 0212025100000040107 | 广西钦州市钦南区犀牛角镇鸡墩头村220kV榄坪变电站 |  | 1
202 | 220kV交流电力变压器 | 包1 | 0162025000004168799 | 建设分公司 | 220kV三相一体油浸式三绕组变压器，S(F)SZ□-180000/220，220（230）±8×1.25%/115（121）/10.5（11），180/180/60MVA，有载，14/35/50，YN yn0 d11 | 广西 | 220千伏铁联送变电工程 |  |  | 台 | 2026-11-23 | 0212025100000040076 | 广西玉林市福绵区成均镇龙背村215乡道 |  | 2
203 | 220kV交流电力变压器 | 包2 | 0162025001203061409 | 佛山供电局 | 220kV三相一体油浸式三绕组变压器，S(F)SZ□-240000/220，220（230）±8×1.25%/115（121）/10.5（11），240/240/80MVA，有载，14/21/35，YN yn0 d11 | 广东 | 佛山供电局变电管理二所220kV吉安站#1#2主变更换（抗短路能力不足专项） |  |  | 台 | 2026-09-30 | 0212025100000031181 | 佛山市顺德区220kV吉安变电站 |  | 2
204 | 220kV交流电力变压器 | 包2 | 0162025000006848448 | 贵州电网有限责任公司建设分公司 | 220kV三相一体油浸式三绕组变压器，S(F)SZ□-240000/220，220（230）±8×1.25%/115（121）/10.5（11），240/240/80MVA，有载，14/35/50，YN yn0 d11 | 贵州 | 220千伏遵义习酒（仁怀北）输变电新建工程 |  |  | 台 | 2026-10-31 | 0212025100000060027 | 遵义市习水县习酒镇平头村 |  | 2
205 | 220kV交流电力变压器 | 包3 | 0162025000605023190 | 云南电网有限责任公司曲靖供电局 | 220kV三相一体油浸式三绕组变压器，S(F)SZ□-180000/220，220（230）±8×1.25%/115（121）/10.5（11），180/180/60MVA，有载，14/35/50，YN yn0 d11 | 云南 | 220kV益湖输变电工程 |  |  | 台 | 2026-04-30 | 0212025100000050344 | 云南省曲靖市沾益区遵化铺村220kV益湖输变电工程（变电部分）施工现场（现场基础交货） | 公司专业归口：基建部主网建设管理 基建项目：220kV益湖输变电工程（变电部分） 规建中心收货人：龙俊瑜 ，联系方式：15974597308 送货地址：云南省曲靖市沾益区遵化铺村220kV益湖输变电工程（变电部分）施工现场（现场基础交货） | 2
206 | 220kV交流电力变压器 | 包3 | 0162025000006848524 | 贵州电网有限责任公司建设分公司 | 220kV三相一体油浸式三绕组变压器，S(F)SZ□-180000/220，220（230）±8×1.25%/115（121）/10.5（11），180/180/60MVA，有载，14/35/50，YN yn0 d11 | 贵州 | 六盘水220千伏滥坝变第三台主变扩建工程 |  |  | 台 | 2026-05-30 | 0212025100000060188 | 六盘水市水城区220kV滥坝变电站现场 |  | 1
207 | 220kV交流电力变压器 | 包3 | 0162025000605023139 | 云南电网有限责任公司曲靖供电局 | 220kV三相一体油浸式三绕组变压器，S(F)SZ□-180000/220，220（230）±8×1.25%/115（121）/10.5（11），180/180/60MVA，有载，14/35/50，YN yn0 d11 | 云南 | 220kV翠山变扩建主变工程 |  |  | 台 | 2026-04-08 | 0212025100000050334 | 云南省曲靖市麒麟区220kV翠山变电站（现场基础交货） | 公司专业归口：基建部主网建设管理基建项目（220kV翠山变扩建主变工程）规建中心 收货人：赵思远 联系方式：15187836792 送货地址：云南省曲靖市麒麟区220kV翠山变电站（现场基础交货） | 1
208 | 220kV交流电力变压器 | 包4 | 0162025001403160462 | 河源供电局 | 220kV三相一体油浸式三绕组变压器，S(F)SZ□-180000/220，220（230）±8×1.25（1.5）%/115（121）/10.5（11），180/180/60MVA，有载，14/35/50，ONAN，不带稳定绕组，YN yn0 d11 | 广东 | 河源龙川220千伏登云输变电工程 |  |  | 台 | 2026-09-30 | 0212025100000030730 | 广东省河源市龙川县登云镇 |  | 2
209 | 220kV交流电力变压器 | 包4 | 0162025001503085308 | 湛江供电局 | 220kV三相一体油浸式三绕组变压器，S(F)SZ□-180000/220，220（230）±8×1.25%/115（121）/10.5（11），180/180/60MVA，有载，14/35/50，YN yn0 d11 | 广东 | 湛江220千伏醒狮站扩建第二台主变工程 |  |  | 台 | 2026-06-30 | 0212025100000031124 | 湛江市遂溪县北坡镇胜昌村 |  | 1
210 | 220kV交流电力变压器 | 包4 | 0162025000903153073 | 汕尾供电局 | 220kV三相一体油浸式三绕组变压器，S(F)SZ□-180000/220，220（230）±8×1.25%/115（121）/10.5（11），180/180/60MVA，有载，14/35/50，YN yn0 d11 | 广东 | 汕尾220千伏丰港站扩建第三台主变工程 |  |  | 台 | 2026-06-30 | 0212025100000031112 | 丰港站 | 核准文件已上传附件 | 1
211 | 220kV交流电力变压器 | 包5 | 0162025000503199518 | 东莞供电局 | 220kV三相一体油浸式三绕组变压器，S(F)SZ□-240000/220，220（230）±8×1.25%/115（121）/10.5（11），240/240/80MVA，有载，14/21/35，YN yn0 d11 | 广东 | 东莞220千伏梅塘(大星)输变电工程 | 220kV三相一体油浸式三绕组变压器，S(F)SZ□-240000/220，220（230）±8×1.25%/115（121）/10.5（11），240/240/80MVA，有载，14/21/35，YN yn0 d11 | 220kV三相一体油浸式三绕组变压器，S(F)SZ□-240000/220，220（230）±8×1.25%/115（121）/10.5（11），240/240/80MVA，有载，14/21/35，YN yn0 d11 | 台 | 2026-09-30 | 0212025100000030801 | 梅塘变电站 | 资金来源已落实。 | 2
212 | 220kV交流电力变压器 | 包5 | 0162025000503199357 | 东莞供电局 | 220kV三相一体油浸式三绕组变压器，S(F)SZ□-240000/220，220（230）±8×1.25%/115（121）/10.5（11），240/240/80MVA，有载，14/21/35，YN yn0 d11 | 广东 | 东莞220千伏角布站#4扩建工程 | 220kV三相一体油浸式三绕组变压器，S(F)SZ□-240000/220，220（230）±8×1.25%/115（121）/10.5（11），240/240/80MVA，有载，14/21/35，YN yn0 d11 | 220kV三相一体油浸式三绕组变压器，SFSZ□-240000/220，220（230）±8×1.5%/115（121）/10.5（11），240/240/80MVA，有载，14/21/35，YN yn0 d11 | 台 | 2026-07-31 | 0212025100000030803 | 角布变电站 | 资金来源已落实。 | 1
213 | 220kV交流电力变压器 | 包6 | 0162025000803055282 | 汕头供电局 | 220kV三相一体油浸式三绕组变压器，S(F)SZ□-180000/220，220（230）±8×1.25%/115（121）/10.5（11），180/180/60MVA，有载，14/35/50，YN yn0 d11 | 广东 | 220kV苏南变电站改造（一次设备） |  |  | 台 | 2026-04-30 | 0212025100000030568 | 220kV苏南变电站 |  | 2
214 | 220kV交流电力变压器 | 包6 | 0162025000803055194 | 汕头供电局 | 220kV三相一体油浸式三绕组变压器，S(F)SZ□-180000/220，220（230）±8×1.25%/115（121）/10.5（11），180/180/60MVA，有载，14/35/50，YN yn0 d11 | 广东 | 汕头220千伏上华站扩建第四台主变工程 |  |  | 台 | 2026-06-30 | 0212025100000031203 | 汕头220kV上华站 |  | 1
215 | 220kV交流电力变压器 | 包7 | 0162025000605022231 | 云南电网有限责任公司曲靖供电局 | 220kV三相一体油浸式三绕组变压器，S(F)SZ□-180000/220，220（230）±8×1.25%/115（121）/36（38.5），180/180/90MVA，有载，14/35/50，YN yn0 yn0+d | 云南 | 曲靖供电局2025年220kV丹凤变电站共计1台220kV变压器更换 |  |  | 台 | 2026-03-31 | 0212025100000050248 | 云南省曲靖市220kV丹凤变电站（现场基础交货） | 1、公司专业归口：生技部发电与变电管理 2、技改项目（曲靖供电局2025年220kV丹凤变电站共计1台220kV变压器更换（抗短路））变电修试所 收货人：周德位 电话：15912027304 送货地址：云南省曲靖市220kV丹凤变电站（现场基础交货） | 1
216 | 220kV交流电力变压器 | 包7 | 0162025000304126775 | 来宾供电局 | 220kV三相一体油浸式三绕组变压器，S(F)SZ□-180000/220，220（230）±8×1.25%/115（121）/36（38.5），180/180/90MVA，有载，14/35/50，YN yn0 yn0+d | 广西 | 220千伏金秀站扩建工程 |  |  | 台 | 2026-10-20 | 0212025100000040511 | 广西来宾市金秀县桐木镇220kV金秀变电站 |  | 1
217 | 220kV交流电力变压器 | 包8 | 0162025000705033429 | 云南电网有限责任公司红河供电局 | 220kV组合式油浸式三绕组变压器，S(F)SZ□-240000/220，220（230）±8×1.25%/115（121）/36（38.5），240/240/120MVA，有载，14/21/35，YN，yn0，yn0+d | 云南 | 220kV吾者变扩建第三台主变工程 |  |  | 台 | 2026-06-30 | 0212025100000050326 | 云南省红河州泸西县白水镇吾者变。 | 公司专业归口：基建部主网建设管理，基建项目，收货人：杨寿斌，电话：13508833889，送货地址：云南省红河州泸西县白水镇220kV吾者变现场基础交货。 | 1
218 | 220kV交流电力变压器 | 包9 | 0162025000405106586 | 云南电网有限责任公司临沧供电局 | 220kV组合式油浸式三绕组变压器，S(F)SZ□-180000/220，220（230）±8×1.25%/115（121）/10.5（11），180/180/60MVA，有载，14/35/50，YN yn0 d11 | 云南 | 220kV登科变扩建第二台主变工程 | \ |  | 台 | 2026-06-30 | 0212025100000050187 | 云南省临沧市永德县永康镇大头沟村220kV登科变电站施工现场（现场基础交货） | 公司专业归口：基建部主网建设管理，项目类别：基建项目，收货人：李兵宽，联系方式：18869203357，送货地址：云南省临沧市永德县永康镇大头沟村220kV登科变电站施工现场（现场基础交货） | 1
219 | 色谱型变压器油中溶解气体在线监测装置 | 包1 | 0162025001003018048 | 广州供电局 | 色谱型变压器油中溶解气体在线监测装置 | 广东 | 2023-2050广州周转仓工程物资常规储备项目（主网基建类） |  |  | 台 | 2025-12-31 |  | 广州 |  | 7
220 | 色谱型变压器油中溶解气体在线监测装置 | 包1 | 0162025001503085309 | 湛江供电局 | 色谱型变压器油中溶解气体在线监测装置 | 广东 | 湛江220千伏醒狮站扩建第二台主变工程 |  |  | 台 | 2026-06-11 | 0212025110000030175 | 湛江市遂溪县北坡镇胜昌村 |  | 1
221 | 色谱型变压器油中溶解气体在线监测装置 | 包1 | 0162025001503028643 | 韶关供电局 | 色谱型变压器油中溶解气体在线监测装置 | 广东 | 韶关500千伏乐昌输变电工程 | 色谱型变压器油中溶解气体在线监测装置 | 色谱型变压器油中溶解气体在线监测装置 | 台 | 2026-09-30 | 0212025100000031150 | 广东省韶关市乐昌市罗家头村11号 |  | 3
222 | 色谱型变压器油中溶解气体在线监测装置 | 包1 | 0162025001003092702 | 茂名供电局 | 色谱型变压器油中溶解气体在线监测装置 | 广东 | 500千伏茂名站扩建第三台主变工程 |  |  | 台 | 2026-03-30 | 0212025100000031201 | 茂名500千伏茂名站扩建第三台主变工程现场 |  | 3
223 | 色谱型变压器油中溶解气体在线监测装置 | 包1 | 0162025001203120246 | 肇庆供电局 | 色谱型变压器油中溶解气体在线监测装置 | 广东 | 肇庆220千伏旺西输变电工程 |  |  | 台 | 2026-04-30 | 0212025100000031093 | 广东省肇庆市大旺区新建旺西站 |  | 2
224 | 色谱型变压器油中溶解气体在线监测装置 | 包1 | 0162025001303132459 | 惠州供电局 | 色谱型变压器油中溶解气体在线监测装置 | 广东 | 惠州220千伏东风输变电工程 | 色谱型变压器油中溶解气体在线监测装置 | 色谱型变压器油中溶解气体在线监测装置 | 台 | 2026-12-30 | 0212025100000030727 | 广东省惠州市惠阳区新圩镇欠口村220kV东风站 |  | 2
225 | 色谱型变压器油中溶解气体在线监测装置 | 包1 | 0162025000803147135 | 梅州供电局 | 色谱型变压器油中溶解气体在线监测装置 | 广东 | 110kV新陂变电站综合改造 |  | 1、具备无线通讯功能；2、具备氮气自产气功能；3、自产气功能损坏后有载气瓶作为供气源。 | 台 | 2026-02-28 | 0212025100000030336 | 广东省梅州市兴宁市水口镇联合加油站旁边广东省源天工程有限公司水口项目部 李有辉18673298688 |  | 1
226 | 色谱型变压器油中溶解气体在线监测装置 | 包1 | 0162025000803148003 | 梅州供电局 | 色谱型变压器油中溶解气体在线监测装置 | 广东 | 梅州梅江220千伏城东输变电工程 |  |  | 台 | 2026-03-15 | 0212025100000031100 | 广东省梅州市梅县城东镇 |  | 1
227 | 色谱型变压器油中溶解气体在线监测装置 | 包1 | 0162025000903153074 | 汕尾供电局 | 色谱型变压器油中溶解气体在线监测装置 | 广东 | 汕尾220千伏丰港站扩建第三台主变工程 |  |  | 台 | 2026-06-30 | 0212025100000030736 | 丰港站 | 核准批复文件已上传附件 | 1
228 | 色谱型变压器油中溶解气体在线监测装置 | 包1 | 0162025001403160473 | 河源供电局 | 色谱型变压器油中溶解气体在线监测装置 | 广东 | 河源龙川220千伏登云输变电工程 |  |  | 台 | 2026-09-30 | 0212025100000031143 | 广东省河源市龙川县登云镇 |  | 2
229 | 色谱型变压器油中溶解气体在线监测装置 | 包1 | 0162025000603190704 | 东莞供电局 | 色谱型变压器油中溶解气体在线监测装置 | 广东 | 东莞110千伏周屋输变电工程 | 色谱型变压器油中溶解气体在线监测装置 | 色谱型变压器油中溶解气体在线监测装置 | 台 | 2026-04-30 | 0212025100000031028 | 东莞市东城区110kV周屋变电站工程临时材料堆放站 | 资金来源已落实。 | 2
230 | 色谱型变压器油中溶解气体在线监测装置 | 包2 | 0162025000505059702 | 云南电网有限责任公司大理供电局 | 色谱型变压器油中溶解气体在线监测装置 | 云南 | 110kV玉龙输变电工程 | \ |  | 台 | 2026-04-01 | 0212025100000050320 | 云南省大理州大理市下关街道110kV玉龙变电站。 | ①公司专业归口：基建部主网建设管理；②项目属性：新建及整体改造；③收货联系人：杨圳；电话：18788524115。 | 2
231 | 色谱型变压器油中溶解气体在线监测装置 | 包2 | 0162025000006848445 | 贵州电网有限责任公司建设分公司 | 色谱型变压器油中溶解气体在线监测装置 | 贵州 | 220千伏遵义习酒（仁怀北）输变电新建工程 |  |  | 台 | 2026-06-30 | 0212025100000060040 | 遵义市习水县习酒镇平头村 |  | 2
232 | 色谱型变压器油中溶解气体在线监测装置 | 包2 | 0162025000006848508 | 贵州电网有限责任公司建设分公司 | 色谱型变压器油中溶解气体在线监测装置 | 贵州 | 500千伏盘州站扩建第三、四台主变工程 |  |  | 台 | 2026-03-30 | 0212025100000060187 | 贵州省六盘水市盘州市刘官街道500千伏胜境变电站 |  | 6
233 | 色谱型变压器油中溶解气体在线监测装置 | 包2 | 0162025000605022574 | 云南电网有限责任公司曲靖供电局 | 色谱型变压器油中溶解气体在线监测装置 | 云南 | 220kV翠山变扩建主变工程 |  |  | 台 | 2026-04-08 | 0212025100000050216 | 云南省曲靖市麒麟区220kV翠山变电站 | 公司专业归口：基建部主网建设管理基建项目（220kV翠山变扩建主变工程）规建中心 收货人：赵思远 联系方式：15187836792 送货地址：云南省曲靖市麒麟区220kV翠山变电站 | 1
234 | 色谱型变压器油中溶解气体在线监测装置 | 包2 | 0162025000605023671 | 云南电网有限责任公司曲靖供电局 | 色谱型变压器油中溶解气体在线监测装置 | 云南 | 220kV益湖输变电工程 |  |  | 台 | 2026-04-30 | 0212025100000050175 | 云南省曲靖市沾益区遵化铺村220kV益湖输变电工程（变电部分）施工现场 | 公司专业归口：基建部主网建设管理 基建项目：220kV益湖输变电工程（变电部分） 规建中心收货人：龙俊瑜 ，联系方式：15974597308 送货地址：云南省曲靖市沾益区遵化铺村220kV益湖输变电工程（变电部分）施工现场 | 2
235 | 500kV交流隔离开关 | 包1 | 0162025000005722257 | 云南电网有限责任公司建设分公司 | 500kV双柱水平伸缩式隔离开关，□－500/4000-63，单接地，4000A，63kA/2s，e级防污 | 云南 | 500千伏禾甸输变电工程 |  |  | 组 | 2026-03-30 | 0212025100000050449 | 云南省大理州祥云县禾甸镇下莲村500 千伏禾甸变电站 | 公司专业归口：基建部主网建设管理 | 1
236 | 500kV交流隔离开关 | 包1 | 0162025001503028712 | 韶关供电局 | 500kV接地隔离开关，单柱立开，63kA/2s，e级防污 | 广东 | 韶关500千伏乐昌输变电工程 | 500kV接地隔离开关，单柱立开，63kA/2s，e级防污 | 500kV接地隔离开关，单柱立开，63kA/2s，e级防污 | 台 | 2026-09-30 | 0212025100000031154 | 广东省韶关市乐昌市河西大道16号西南方向160米 | 每台理解为单相，请务必按4组共12相供货。 | 12
237 | 500kV交流隔离开关 | 包1 | 0162025001203061260 | 佛山供电局 | 500kV双柱水平伸缩式隔离开关，□－500/5000-63，单接地，5000A，63kA/2s，e级防污 | 广东 | 500千伏五邑至雄伟线路工程 | 500kV双柱水平伸缩式隔离开关，□－500/5000-63，单接地，5000A，63kA/2s，e级防污 |  | 组 | 2026-06-30 | 0212025100000030918 | 500千伏五邑至雄伟线路工程 |  | 1
238 | 500kV交流隔离开关 | 包1 | 0162025000903073672 | 江门供电局 | 500kV双柱水平伸缩式隔离开关，□－500/5000-63，单接地，5000A，63kA/2s，e级防污 | 广东 | 广东500千伏五邑至雄伟线路工程（江门段） | 500kV双柱水平伸缩式隔离开关，□－500/5000-63，单接地，5000A，63kA/2s，e级防污 |  | 组 | 2026-06-30 | 0212025100000030762 | 五邑变电站 |  | 1
239 | 500kV交流隔离开关 | 包1 | 0162025001003093095 | 茂名供电局 | 500kV单柱垂直伸缩式隔离开关，□－500/5000-63，单接地，5000A，63kA/2s，e级防污 | 广东 | 500千伏廉江核电一期接入系统工程（茂名供电局） | 500kV单柱垂直伸缩式隔离开关，□－500/5000-63，单接地，5000A，63kA/2s，e级防污 |  | 组 | 2026-09-30 | 0212025100000031221 | 500千伏廉江核电一期接入系统工程现场 |  | 2
240 | 500kV交流隔离开关 | 包1 | 0162025001003093092 | 茂名供电局 | 500kV三柱水平伸缩组合式隔离开关，□－500/5000-63，三接地，5000A，63kA/2s，e级防污 | 广东 | 500千伏廉江核电一期接入系统工程（茂名供电局） | 500kV三柱水平伸缩组合式隔离开关，□－500/5000-63，三接地，5000A，63kA/2s，e级防污 |  | 组 | 2026-09-30 | 0212025100000031225 | 500千伏廉江核电一期接入系统工程现场 |  | 2
241 | 500kV交流隔离开关 | 包1 | 0162025001003093091 | 茂名供电局 | 500kV双柱水平伸缩式隔离开关，□－500/5000-63，双接地，5000A，63kA/2s，e级防污 | 广东 | 500千伏廉江核电一期接入系统工程（茂名供电局） | 500kV双柱水平伸缩式隔离开关，□－500/5000-63，双接地，5000A，63kA/2s，e级防污 |  | 组 | 2026-09-30 | 0212025100000031224 | 500千伏廉江核电一期接入系统工程现场 |  | 3
242 | 500kV交流隔离开关 | 包1 | 0162025001003093089 | 茂名供电局 | 500kV双柱水平伸缩式隔离开关，□－500/5000-63，单接地，5000A，63kA/2s，e级防污 | 广东 | 500千伏廉江核电一期接入系统工程（茂名供电局） | 500kV双柱水平伸缩式隔离开关，□－500/5000-63，单接地，5000A，63kA/2s，e级防污 |  | 组 | 2026-09-30 | 0212025100000031223 | 500千伏廉江核电一期接入系统工程现场 |  | 3
243 | 500kV交流隔离开关 | 包1 | 0162025001003093098 | 茂名供电局 | 500kV接地隔离开关，单柱立开，63kA/2s，e级防污 | 广东 | 500千伏廉江核电一期接入系统工程（茂名供电局） | 500kV接地隔离开关，单柱立开，63kA/2s，e级防污 |  | 台 | 2026-09-30 | 0212025100000031216 | 500千伏廉江核电一期接入系统工程现场 | 3相1组 | 3
244 | 500kV交流隔离开关 | 包1 | 0162025000005722258 | 云南电网有限责任公司建设分公司 | 500kV接地隔离开关，单柱立开，63kA/2s，e级防污 | 云南 | 500千伏禾甸输变电工程 |  |  | 台 | 2026-03-30 | 0212025100000050450 | 云南省大理州祥云县禾甸镇下莲村500 千伏禾甸变电站 | 公司专业归口：基建部主网建设管理 | 12
245 | 500kV交流隔离开关 | 包2 | 0162025000004168900 | 建设分公司 | 500kV单柱垂直伸缩式隔离开关，□－500/5000-63，单接地，5000A，63kA/2s，e级防污 | 广西 | 500千伏桂中网架完善工程 |  | 详见技术规范书。 | 组 | 2026-10-30 | 0212025100000040253 | 广西壮族自治区来宾市合山市岭南镇500kV溯河站 |  | 2
246 | 500kV交流隔离开关 | 包2 | 0162025000001001231 | 超高压输电公司本部 | 500kV三柱水平伸缩组合式隔离开关，□－500/5000-63，三接地，5000A，63kA/2s，e级防污 | 超高压 | 500千伏桂中网架完善工程（超高压公司部分） |  | 详见技术规范书。 | 组 | 2026-05-30 | 0212025100000010203 | 广西柳州市柳江区新兴镇新 兴农场二厂队±500kV 桂中换流站 |  | 3
247 | 500kV交流隔离开关 | 包2 | 0162025000001001230 | 超高压输电公司本部 | 500kV单柱垂直伸缩式隔离开关，□－500/5000-63，单接地，5000A，63kA/2s，e级防污 | 超高压 | 500千伏桂中网架完善工程（超高压公司部分） |  | 详见技术规范书。 | 组 | 2026-05-30 | 0212025100000010186 | 广西柳州市柳江区新兴镇新 兴农场二厂队±500kV 桂中换流站 |  | 2
248 | 500kV交流隔离开关 | 包2 | 0162025000004168779 | 建设分公司 | 500kV单柱垂直伸缩式隔离开关，□－500/5000-63，不接地，5000A，63kA/2s，e级防污 | 广西 | 500kV桂北站220kV配套送出工程 |  |  | 组 | 2026-11-30 | 0212025100000040036 | 广西桂林市全州县咸水镇李家田村南侧500kV桂北变电站现场 |  | 2
249 | 500kV交流隔离开关 | 包2 | 0162025000004168901 | 建设分公司 | 500kV三柱水平伸缩组合式隔离开关，□－500/5000-63，三接地，5000A，63kA/2s，e级防污 | 广西 | 500千伏桂中网架完善工程 |  | 详见技术规范书。 | 组 | 2026-10-30 | 0212025100000040482 | 广西壮族自治区来宾市合山市岭南镇500kV溯河站 |  | 2
250 | 固定安装GIS局部放电在线监测系统 | 包1 | 0162025001303120925 | 肇庆供电局 | 固定安装GIS局部放电在线监测系统 | 广东 | 220kV睦岗站GIS设备局放在线监测装置更换 |  |  | 套 | 2026-07-30 | 0212025100000030872 | 肇庆市端州区建设二路62号肇庆供电局变电管理所 |  | 1
251 | 固定安装GIS局部放电在线监测系统 | 包2 | 0162025000503199524 | 东莞供电局 | 固定安装GIS局部放电在线监测系统 | 广东 | 东莞220千伏梅塘(大星)输变电工程 | 固定安装GIS局部放电在线监测系统 | 固定安装GIS局部放电在线监测系统 | 套 | 2026-09-30 | 0212025100000030869 | 梅塘变电站 | 资金来源已落实。 | 1
252 | 固定安装GIS局部放电在线监测系统 | 包2 | 0162025001403160470 | 河源供电局 | 固定安装GIS局部放电在线监测系统 | 广东 | 河源龙川220千伏登云输变电工程 |  |  | 套 | 2026-09-30 | 0212025100000031142 | 广东省河源市龙川县登云镇 |  | 1
253 | 固定安装GIS局部放电在线监测系统 | 包3 | 0162025000505059703 | 云南电网有限责任公司大理供电局 | 固定安装GIS局部放电在线监测系统 | 云南 | 110kV玉龙输变电工程 | \ |  | 套 | 2026-04-01 | 0212025100000050319 | 云南省大理州大理市下关街道110kV玉龙变电站 | ①公司专业归口：基建部主网建设管理；②项目属性：新建及整体改造；③收货联系人：杨圳；电话：18788524115。 | 1
254 | 固定安装GIS局部放电在线监测系统 | 包3 | 0162025001503028711 | 韶关供电局 | 固定安装GIS局部放电在线监测系统 | 广东 | 韶关500千伏乐昌输变电工程 |  |  | 套 | 2026-09-30 | 0212025100000030968 | 广东省韶关市乐昌市河西大道16号西南方向160米 |  | 1
255 | 固定安装GIS局部放电在线监测系统 | 包3 | 0162025001503082517 | 湛江供电局 | 固定安装GIS局部放电在线监测系统 | 广东 | 湛江220千伏徐闻海上风电场增容项目接入系统工程 |  |  | 套 | 2026-04-30 | 0212025100000030827 | 广东省湛江市徐闻县曲界镇（具体收货地址以项目联系人约定为准） |  | 1
256 | 固定安装GIS局部放电在线监测系统 | 包3 | 0162025001003092376 | 茂名供电局 | 固定安装GIS局部放电在线监测系统 | 广东 | 茂名石化炼油转型升级及乙烯提质改造项目220千伏用户变电站接入系统工程 |  |  | 套 | 2026-05-30 | 0212025100000030889 | 袂花 |  | 1
257 | 固定安装GIS局部放电在线监测系统 | 包3 | 0162025001303131948 | 惠州供电局 | 固定安装GIS局部放电在线监测系统 | 广东 | 惠州220千伏东江输变电工程 | 固定安装GIS局部放电在线监测系统 | 固定安装GIS局部放电在线监测系统 | 套 | 2026-04-30 | 0212025100000030283 | 广东省惠州市东江变电站 |  | 1
258 | 500kV干式空心限流电抗器成套装置 | 包1 | 0162025001203010289 | 广州供电局 | 500kV干式空心限流电抗器成套装置 | 广东 | 500千伏海珠输变电工程 |  |  | 套 | 2026-12-30 | 0212025110000030024 | 海珠区琶洲街石基环路 | 1套为1相 | 6
259 | 110kV全封闭组合开关电器（GIS） | 包1 | 0162025001309003502 | 深圳供电局有限公司 | 110kV全封闭组合开关电器（GIS)，□－126/2000-40，GIS- 断路器间隔，126kV，2000A，40kA，40/3kA/s | 深圳 | 110千伏永通输变电工程 |  |  | 间隔 | 2026-02-28 | 0212025100000090091 | 110千伏沙井站现场 |  | 1
260 | 110kV全封闭组合开关电器（GIS） | 包1 | 0162025000803016108 | 广州供电局 | 110kV全封闭组合开关电器（GIS)，□－126/3150 -40，GIS-断路器间隔，126kV，3150A，40kA，40/3kA/s | 广东 | 500千伏海珠输变电工程 |  |  | 间隔 | 2026-12-30 | 0212025110000030021 | 海珠区琶洲街石基环路 |  | 4
261 | 110kV全封闭组合开关电器（GIS） | 包1 | 0162025000803016107 | 广州供电局 | 110kV全封闭组合开关电器（GIS)，□－126/3150 -40，GIS-断路器间隔，126kV，3150A，40kA，40/3kA/s | 广东 | 500千伏海珠输变电工程 |  |  | 间隔 | 2026-12-30 | 0212025110000030021 | 海珠区琶洲街石基环路 |  | 12
262 | 110kV全封闭组合开关电器（GIS） | 包1 | 0162025000803016106 | 广州供电局 | 110kV全封闭组合开关电器（GIS)，□－126/3150，GIS-母线，126kV，3150A | 广东 | 500千伏海珠输变电工程 |  |  | 米 | 2026-12-30 | 0212025110000030023 | 海珠区琶洲街石基环路 |  | 210
263 | 110kV全封闭组合开关电器（GIS） | 包1 | 0162025000803016105 | 广州供电局 | 110kV 三相共箱GIS母线，4000A | 广东 | 500千伏海珠输变电工程 |  |  | 米 | 2026-12-30 | 0212025110000030020 | 海珠区琶洲街石基环路 |  | 90
264 | 110kV全封闭组合开关电器（GIS） | 包1 | 0162025000803016104 | 广州供电局 | 110kV全封闭组合开关电器（GIS)，□－126/2000，SF6，GIS-PT间隔，126kV，2000A | 广东 | 500千伏海珠输变电工程 |  |  | 间隔 | 2026-12-30 | 0212025110000030022 | 海珠区琶洲街石基环路 |  | 4
265 | 110kV全封闭组合开关电器（GIS） | 包1 | 0162025001309002280 | 深圳供电局有限公司 | 110kV全封闭组合开关电器（GIS)，□－126/2000-40，GIS- 断路器间隔，126kV，2000A，40kA，40/3kA/s | 深圳 | 110千伏兰竹（素雅）输变电工程 |  |  | 间隔 | 2026-02-28 | 0212025100000090069 | 现场 |  | 1
266 | 110kV全封闭组合开关电器（GIS） | 包1 | 0162025001309002279 | 深圳供电局有限公司 | 110kV全封闭组合开关电器（GIS)，□－126/2000-40，GIS- 断路器间隔，126kV，2000A，40kA，40/3kA/s | 深圳 | 110千伏兰竹（素雅）输变电工程 |  |  | 间隔 | 2026-02-28 | 0212025100000090069 | 现场 |  | 3
267 | 110kV全封闭组合开关电器（GIS） | 包1 | 0162025001309002278 | 深圳供电局有限公司 | 110kV全封闭组合开关电器（GIS)，□－126/2000-40，GIS- 断路器间隔，126kV，2000A，40kA，40/3kA/s | 深圳 | 110千伏兰竹（素雅）输变电工程 |  |  | 间隔 | 2026-02-28 | 0212025100000090069 | 现场 |  | 5
268 | 110kV全封闭组合开关电器（GIS） | 包1 | 0162025001309002277 | 深圳供电局有限公司 | 110kV全封闭组合开关电器（GIS)，□－126/2000，GIS-母线，126kV，2000A | 深圳 | 110千伏兰竹（素雅）输变电工程 |  |  | 米 | 2026-02-28 | 0212025100000090068 | 现场 |  | 11
269 | 110kV全封闭组合开关电器（GIS） | 包1 | 0162025001309002276 | 深圳供电局有限公司 | 110kV全封闭组合开关电器（GIS)，□－126/2000，SF6，GIS-PT间隔，126kV，2000A | 深圳 | 110千伏兰竹（素雅）输变电工程 |  |  | 间隔 | 2026-02-28 | 0212025100000090067 | 现场 |  | 2
270 | 110kV全封闭组合开关电器（GIS） | 包1 | 0162025001309002319 | 深圳供电局有限公司 | 110kV全封闭组合开关电器（GIS)，□－126/2000-40，GIS- 断路器间隔，126kV，2000A，40kA，40/3kA/s | 深圳 | 110千伏冰雪输变电工程 |  |  | 间隔 | 2026-02-28 | 0212025100000090083 | 现场 |  | 1
271 | 110kV全封闭组合开关电器（GIS） | 包1 | 0162025001309002318 | 深圳供电局有限公司 | 110kV全封闭组合开关电器（GIS)，□－126/2000-40，GIS- 断路器间隔，126kV，2000A，40kA，40/3kA/s | 深圳 | 110千伏冰雪输变电工程 |  |  | 间隔 | 2026-02-28 | 0212025100000090083 | 现场 |  | 3
272 | 110kV全封闭组合开关电器（GIS） | 包1 | 0162025001309002317 | 深圳供电局有限公司 | 110kV全封闭组合开关电器（GIS)，□－126/2000-40，GIS- 断路器间隔，126kV，2000A，40kA，40/3kA/s | 深圳 | 110千伏冰雪输变电工程 |  |  | 间隔 | 2026-02-28 | 0212025100000090083 | 现场 |  | 5
273 | 110kV全封闭组合开关电器（GIS） | 包1 | 0162025001309002316 | 深圳供电局有限公司 | 110kV全封闭组合开关电器（GIS)，□－126/2000，SF6，GIS-PT间隔，126kV，2000A | 深圳 | 110千伏冰雪输变电工程 |  |  | 间隔 | 2026-02-28 | 0212025100000090081 | 现场 |  | 2
274 | 110kV全封闭组合开关电器（GIS） | 包1 | 0162025001309002315 | 深圳供电局有限公司 | 110kV全封闭组合开关电器（GIS)，□－126/2000，GIS-母线，126kV，2000A | 深圳 | 110千伏冰雪输变电工程 |  |  | 米 | 2026-02-28 | 0212025100000090082 | 现场 |  | 15
275 | 110kV全封闭组合开关电器（GIS） | 包1 | 0162025001309002326 | 深圳供电局有限公司 | 110kV全封闭组合开关电器（GIS)，□－126/2000-40，GIS- 断路器间隔，126kV，2000A，40kA，40/3kA/s | 深圳 | 110千伏永通输变电工程 |  |  | 间隔 | 2026-02-28 | 0212025100000090088 | 现场 |  | 1
276 | 110kV全封闭组合开关电器（GIS） | 包1 | 0162025001309002325 | 深圳供电局有限公司 | 110kV全封闭组合开关电器（GIS)，□－126/2000-40，GIS- 断路器间隔，126kV，2000A，40kA，40/3kA/s | 深圳 | 110千伏永通输变电工程 |  |  | 间隔 | 2026-02-28 | 0212025100000090088 | 现场 |  | 3
277 | 110kV全封闭组合开关电器（GIS） | 包1 | 0162025001309002324 | 深圳供电局有限公司 | 110kV全封闭组合开关电器（GIS)，□－126/2000-40，GIS- 断路器间隔，126kV，2000A，40kA，40/3kA/s | 深圳 | 110千伏永通输变电工程 |  |  | 间隔 | 2026-02-28 | 0212025100000090088 | 现场 |  | 5
278 | 110kV全封闭组合开关电器（GIS） | 包1 | 0162025001309002323 | 深圳供电局有限公司 | 110kV全封闭组合开关电器（GIS)，□－126/2000，GIS-母线，126kV，2000A | 深圳 | 110千伏永通输变电工程 |  |  | 米 | 2026-02-28 | 0212025100000090087 | 现场 |  | 11
279 | 110kV全封闭组合开关电器（GIS） | 包1 | 0162025001309002322 | 深圳供电局有限公司 | 110kV全封闭组合开关电器（GIS)，□－126/2000，SF6，GIS-PT间隔，126kV，2000A | 深圳 | 110千伏永通输变电工程 |  |  | 间隔 | 2026-02-28 | 0212025100000090086 | 现场 |  | 2
280 | 110kV全封闭组合开关电器（GIS） | 包1 | 0162025001309002333 | 深圳供电局有限公司 | 110kV全封闭组合开关电器（GIS)，□－126/2000-40，GIS- 断路器间隔，126kV，2000A，40kA，40/3kA/s | 深圳 | 110千伏章阁一（自强）站输变电工程 |  |  | 间隔 | 2026-02-28 | 0212025100000090094 | 现场 |  | 1
281 | 110kV全封闭组合开关电器（GIS） | 包1 | 0162025001309002332 | 深圳供电局有限公司 | 110kV全封闭组合开关电器（GIS)，□－126/2000-40，GIS- 断路器间隔，126kV，2000A，40kA，40/3kA/s | 深圳 | 110千伏章阁一（自强）站输变电工程 |  |  | 间隔 | 2026-02-28 | 0212025100000090094 | 现场 |  | 3
282 | 110kV全封闭组合开关电器（GIS） | 包1 | 0162025001309002331 | 深圳供电局有限公司 | 110kV全封闭组合开关电器（GIS)，□－126/2000-40，GIS- 断路器间隔，126kV，2000A，40kA，40/3kA/s | 深圳 | 110千伏章阁一（自强）站输变电工程 |  |  | 间隔 | 2026-02-28 | 0212025100000090094 | 现场 |  | 5
283 | 110kV全封闭组合开关电器（GIS） | 包1 | 0162025001309002330 | 深圳供电局有限公司 | 110kV全封闭组合开关电器（GIS)，□－126/2000，GIS-母线，126kV，2000A | 深圳 | 110千伏章阁一（自强）站输变电工程 |  |  | 米 | 2026-02-28 | 0212025100000090093 | 现场 |  | 11
284 | 110kV全封闭组合开关电器（GIS） | 包1 | 0162025001309002329 | 深圳供电局有限公司 | 110kV全封闭组合开关电器（GIS)，□－126/2000，SF6，GIS-PT间隔，126kV，2000A | 深圳 | 110千伏章阁一（自强）站输变电工程 |  |  | 间隔 | 2026-02-28 | 0212025100000090092 | 现场 |  | 2
285 | 110kV全封闭组合开关电器（GIS） | 包2 | 0162025000603539925 | 云浮供电局 | 110kV全封闭组合开关电器（GIS)，□－126/2000，SF6，GIS-备用间隔，126kV，2000A | 广东 | 云浮新兴110千伏河头输变电工程 |  |  | 间隔 | 2026-06-01 | 0212025100000030808 | 110kV河头变电站 |  | 5
286 | 110kV全封闭组合开关电器（GIS） | 包2 | 0162025001203061273 | 佛山供电局 | 110kV全封闭组合开关电器（GIS)，□－126/2000-40，GIS- 断路器间隔，126kV，2000A，40kA，40/3kA/s | 广东 | 佛山110千伏隔朗输变电工程 | 110kV全封闭组合开关电器（GIS)，□－126/2000-40，GIS- 断路器间隔，126kV，2000A，40kA，40/3kA/s | 110kV全封闭组合开关电器（GIS)，□－126/2000-40，GIS- 断路器间隔，126kV，2000A，40kA，40/3kA/s | 间隔 | 2026-04-30 | 0212025100000030596 | 广东省佛山市110kV隔朗变电站 | 1、资金来源已落实。 2、电缆出线间隔 | 1
287 | 110kV全封闭组合开关电器（GIS） | 包2 | 0162025001203061272 | 佛山供电局 | 110kV全封闭组合开关电器（GIS)，□－126/2000，GIS-母线，126kV，2000A | 广东 | 佛山110千伏隔朗输变电工程 | 110kV全封闭组合开关电器（GIS)，□－126/2000，GIS-母线，126kV，2000A | 110kV全封闭组合开关电器（GIS)，□－126/2000，GIS-母线，126kV，2000A | 米 | 2026-04-30 | 0212025100000030598 | 广东省佛山市110kV隔朗变电站 | 资金来源已落实。 | 20
288 | 110kV全封闭组合开关电器（GIS） | 包2 | 0162025001203061271 | 佛山供电局 | 110kV全封闭组合开关电器（GIS)，□－126/2000-40，GIS- 断路器间隔，126kV，2000A，40kA，40/3kA/s | 广东 | 佛山110千伏隔朗输变电工程 | 110kV全封闭组合开关电器（GIS)，□－126/2000-40，GIS- 断路器间隔，126kV，2000A，40kA，40/3kA/s | 110kV全封闭组合开关电器（GIS)，□－126/2000-40，GIS- 断路器间隔，126kV，2000A，40kA，40/3kA/s | 间隔 | 2026-04-30 | 0212025100000030596 | 广东省佛山市110kV隔朗变电站 | 1、资金来源已落实。 2、主变间隔。 | 2
289 | 110kV全封闭组合开关电器（GIS） | 包2 | 0162025001203061270 | 佛山供电局 | 110kV全封闭组合开关电器（GIS)，□－126/2000-40，GIS- 断路器间隔，126kV，2000A，40kA，40/3kA/s | 广东 | 佛山110千伏隔朗输变电工程 | 110kV全封闭组合开关电器（GIS)，□－126/2000-40，GIS- 断路器间隔，126kV，2000A，40kA，40/3kA/s | 110kV全封闭组合开关电器（GIS)，□－126/2000-40，GIS- 断路器间隔，126kV，2000A，40kA，40/3kA/s | 间隔 | 2026-04-30 | 0212025100000030596 | 广东省佛山市110kV隔朗变电站 | 1、资金来源已落实。 2、分段间隔 | 1
290 | 110kV全封闭组合开关电器（GIS） | 包2 | 0162025001203061269 | 佛山供电局 | 110kV全封闭组合开关电器（GIS)，□－126/2000-40，GIS- 断路器间隔，126kV，2000A，40kA，40/3kA/s | 广东 | 佛山110千伏隔朗输变电工程 | 110kV全封闭组合开关电器（GIS)，□－126/2000-40，GIS- 断路器间隔，126kV，2000A，40kA，40/3kA/s | 110kV全封闭组合开关电器（GIS)，□－126/2000-40，GIS- 断路器间隔，126kV，2000A，40kA，40/3kA/s | 间隔 | 2026-04-30 | 0212025100000030596 | 广东省佛山市110kV隔朗变电站 | 1、资金来源已落实。 2、架空出线间隔。 | 2
291 | 110kV全封闭组合开关电器（GIS） | 包2 | 0162025001203061268 | 佛山供电局 | 110kV全封闭组合开关电器（GIS)，□－126/2000，SF6，GIS-备用间隔，126kV，2000A | 广东 | 佛山110千伏隔朗输变电工程 | 110kV全封闭组合开关电器（GIS)，□－126/2000，SF6，GIS-备用间隔，126kV，2000A | 110kV全封闭组合开关电器（GIS)，□－126/2000，SF6，GIS-备用间隔，126kV，2000A | 间隔 | 2026-04-30 | 0212025100000030593 | 广东省佛山市110kV隔朗变电站 | 资金来源已落实。 | 4
292 | 110kV全封闭组合开关电器（GIS） | 包2 | 0162025001203061267 | 佛山供电局 | 110kV全封闭组合开关电器（GIS)，□－126/2000，SF6，GIS-PT间隔，126kV，2000A | 广东 | 佛山110千伏隔朗输变电工程 | 110kV全封闭组合开关电器（GIS)，□－126/2000，SF6，GIS-PT间隔，126kV，2000A | 110kV全封闭组合开关电器（GIS)，□－126/2000，SF6，GIS-PT间隔，126kV，2000A | 间隔 | 2026-04-30 | 0212025100000030592 | 广东省佛山市110kV隔朗变电站 | 资金来源已落实。 | 2
293 | 110kV全封闭组合开关电器（GIS） | 包2 | 0162025001203061316 | 佛山供电局 | 110kV全封闭组合开关电器（GIS)，□－126/3150，GIS-母线，126kV，3150A | 广东 | 佛山220千伏德和输变电工程 |  |  | 米 | 2026-09-30 | 0212025100000030686 | 广东省佛山市顺德区220kV德和变电站 |  | 20
294 | 110kV全封闭组合开关电器（GIS） | 包2 | 0162025001203061315 | 佛山供电局 | 110kV全封闭组合开关电器（GIS)，□－126/2000，SF6，GIS-备用间隔，126kV，2000A | 广东 | 佛山220千伏德和输变电工程 |  |  | 间隔 | 2026-09-30 | 0212025100000030683 | 广东省佛山市顺德区220kV德和变电站 |  | 9
295 | 110kV全封闭组合开关电器（GIS） | 包2 | 0162025001203061314 | 佛山供电局 | 110kV全封闭组合开关电器（GIS)，□－126/2000，SF6，GIS-PT间隔，126kV，2000A | 广东 | 佛山220千伏德和输变电工程 |  |  | 间隔 | 2026-09-30 | 0212025100000030682 | 广东省佛山市顺德区220kV德和变电站 |  | 4
296 | 110kV全封闭组合开关电器（GIS） | 包2 | 0162025001203061313 | 佛山供电局 | 110kV全封闭组合开关电器（GIS)，□－126/3150 -40，GIS-断路器间隔，126kV，3150A，40kA，40/3kA/s | 广东 | 佛山220千伏德和输变电工程 |  |  | 间隔 | 2026-09-30 | 0212025100000030681 | 广东省佛山市顺德区220kV德和变电站 | 母联间隔 | 2
297 | 110kV全封闭组合开关电器（GIS） | 包2 | 0162025001203061312 | 佛山供电局 | 110kV全封闭组合开关电器（GIS)，□－126/3150 -40，GIS-断路器间隔，126kV，3150A，40kA，40/3kA/s | 广东 | 佛山220千伏德和输变电工程 |  |  | 间隔 | 2026-09-30 | 0212025100000030681 | 广东省佛山市顺德区220kV德和变电站 | 分段间隔 | 2
298 | 110kV全封闭组合开关电器（GIS） | 包2 | 0162025001203061311 | 佛山供电局 | 110kV全封闭组合开关电器（GIS)，□－126/2000-40，GIS- 断路器间隔，126kV，2000A，40kA，40/3kA/s | 广东 | 佛山220千伏德和输变电工程 |  |  | 间隔 | 2026-09-30 | 0212025100000030678 | 广东省佛山市顺德区220kV德和变电站 | 电缆出线间隔 | 6
299 | 110kV全封闭组合开关电器（GIS） | 包2 | 0162025001203061310 | 佛山供电局 | 110kV全封闭组合开关电器（GIS)，□－126/2000-40，GIS- 断路器间隔，126kV，2000A，40kA，40/3kA/s | 广东 | 佛山220千伏德和输变电工程 |  |  | 间隔 | 2026-09-30 | 0212025100000030678 | 广东省佛山市顺德区220kV德和变电站 | 主变进线间隔 | 2
300 | 110kV全封闭组合开关电器（GIS） | 包2 | 0162025001203061930 | 佛山供电局 | 110kV全封闭组合开关电器（GIS)，□－126/3150 -40，GIS-断路器间隔，126kV，3150A，40kA，40/3kA/s | 广东 | 佛山220千伏城北输变电工程 | 110kV全封闭组合开关电器（GIS)，□－126/3150 -40，GIS-断路器间隔，126kV，3150A，40kA，40/3kA/s | 110kV GIS母联间隔：110kV全封闭组合开关电器（GIS)，□－126/3150 -40，GIS-断路器间隔，126kV，3150A，40kA，40/3kA/s | 间隔 | 2026-09-30 | 0212025100000030887 | 广东省佛山市禅城区祖庙街道220kV城北变电站 | 资金来源已落实。 | 2
301 | 110kV全封闭组合开关电器（GIS） | 包2 | 0162025001203061929 | 佛山供电局 | 110kV全封闭组合开关电器（GIS)，□－126/3150 -40，GIS-断路器间隔，126kV，3150A，40kA，40/3kA/s | 广东 | 佛山220千伏城北输变电工程 | 110kV全封闭组合开关电器（GIS)，□－126/3150 -40，GIS-断路器间隔，126kV，3150A，40kA，40/3kA/s | 110kV GIS母线分段间隔：110kV全封闭组合开关电器（GIS)，□－126/3150 -40，GIS-断路器间隔，126kV，3150A，40kA，40/3kA/s | 间隔 | 2026-09-30 | 0212025100000030887 | 广东省佛山市禅城区祖庙街道220kV城北变电站 | 资金来源已落实。 | 2
302 | 110kV全封闭组合开关电器（GIS） | 包2 | 0162025001203061928 | 佛山供电局 | 110kV全封闭组合开关电器（GIS)，□－126/2000-40，GIS- 断路器间隔，126kV，2000A，40kA，40/3kA/s | 广东 | 佛山220千伏城北输变电工程 | 110kV全封闭组合开关电器（GIS)，□－126/2000-40，GIS- 断路器间隔，126kV，2000A，40kA，40/3kA/s | 110kV GIS主变进线间隔：110kV全封闭组合开关电器（GIS)，□－126/2000-40，GIS- 断路器间隔，126kV，2000A，40kA，40/3kA/s | 间隔 | 2026-09-30 | 0212025100000030884 | 广东省佛山市禅城区祖庙街道220kV城北变电站 | 资金来源已落实。 | 2
303 | 110kV全封闭组合开关电器（GIS） | 包2 | 0162025001203061927 | 佛山供电局 | 110kV全封闭组合开关电器（GIS)，□－126/2000-40，GIS- 断路器间隔，126kV，2000A，40kA，40/3kA/s | 广东 | 佛山220千伏城北输变电工程 | 110kV全封闭组合开关电器（GIS)，□－126/2000-40，GIS- 断路器间隔，126kV，2000A，40kA，40/3kA/s | 110kV GIS电缆出线间隔：110kV全封闭组合开关电器（GIS)，□－126/2000-40，GIS- 断路器间隔，126kV，2000A，40kA，40/3kA/s | 间隔 | 2026-09-30 | 0212025100000030884 | 广东省佛山市禅城区祖庙街道220kV城北变电站 | 资金来源已落实。 | 8
304 | 110kV全封闭组合开关电器（GIS） | 包2 | 0162025001203061923 | 佛山供电局 | 110kV全封闭组合开关电器（GIS)，□－126/3150，GIS-母线，126kV，3150A | 广东 | 佛山220千伏城北输变电工程 | 110kV全封闭组合开关电器（GIS)，□－126/3150，GIS-母线，126kV，3150A | 110kV GIS主母线：110kV全封闭组合开关电器（GIS)，□－126/3150，GIS-母线，126kV，3150A | 米 | 2026-09-30 | 0212025100000030892 | 广东省佛山市禅城区祖庙街道220kV城北变电站 | 资金来源已落实。 | 15
305 | 110kV全封闭组合开关电器（GIS） | 包2 | 0162025001203061922 | 佛山供电局 | 110kV全封闭组合开关电器（GIS)，□－126/2000，SF6，GIS-PT间隔，126kV，2000A | 广东 | 佛山220千伏城北输变电工程 | 110kV全封闭组合开关电器（GIS)，□－126/2000，SF6，GIS-PT间隔，126kV，2000A | 110kV GIS母线设备间隔：110kV全封闭组合开关电器（GIS)，□－126/2000，SF6，GIS-PT间隔，126kV，2000A | 间隔 | 2026-09-30 | 0212025100000030885 | 广东省佛山市禅城区祖庙街道220kV城北变电站 | 资金来源已落实。 | 4
306 | 110kV全封闭组合开关电器（GIS） | 包2 | 0162025001203061921 | 佛山供电局 | 110kV全封闭组合开关电器（GIS)，□－126/2000，SF6，GIS-备用间隔，126kV，2000A | 广东 | 佛山220千伏城北输变电工程 | 110kV全封闭组合开关电器（GIS)，□－126/2000，SF6，GIS-备用间隔，126kV，2000A | 110kV GIS备用间隔：110kV全封闭组合开关电器（GIS)，□－126/2000，SF6，GIS-备用间隔，126kV，2000A | 间隔 | 2026-09-30 | 0212025100000030891 | 广东省佛山市禅城区祖庙街道220kV城北变电站 | 资金来源已落实。 | 5
307 | 110kV全封闭组合开关电器（GIS） | 包2 | 0162025000603538424 | 云浮供电局 | 110kV全封闭组合开关电器（GIS)，□－126/2000-40，GIS- 断路器间隔，126kV，2000A，40kA，40/3kA/s | 广东 | 云浮云城110千伏振民亭输变电工程 |  |  | 间隔 | 2026-05-31 | 0212025100000030846 | 110kV振民亭站 | 分段间隔 | 1
308 | 110kV全封闭组合开关电器（GIS） | 包2 | 0162025000603538423 | 云浮供电局 | 110kV全封闭组合开关电器（GIS)，□－126/2000-40，GIS- 断路器间隔，126kV，2000A，40kA，40/3kA/s | 广东 | 云浮云城110千伏振民亭输变电工程 |  |  | 间隔 | 2026-05-31 | 0212025100000030846 | 110kV振民亭站 | 架空出线间隔 | 3
309 | 110kV全封闭组合开关电器（GIS） | 包2 | 0162025000603538422 | 云浮供电局 | 110kV全封闭组合开关电器（GIS)，□－126/2000-40，GIS- 断路器间隔，126kV，2000A，40kA，40/3kA/s | 广东 | 云浮云城110千伏振民亭输变电工程 |  |  | 间隔 | 2026-05-31 | 0212025100000030846 | 110kV振民亭站 | 主变进线间隔 | 1
310 | 110kV全封闭组合开关电器（GIS） | 包2 | 0162025000603538421 | 云浮供电局 | 110kV全封闭组合开关电器（GIS)，□－126/2000，GIS-母线，126kV，2000A | 广东 | 云浮云城110千伏振民亭输变电工程 |  |  | 米 | 2026-05-31 | 0212025100000030849 | 110kV振民亭站 | GIS母线 | 10
311 | 110kV全封闭组合开关电器（GIS） | 包2 | 0162025000603538420 | 云浮供电局 | 110kV全封闭组合开关电器（GIS)，□－126/2000，SF6，GIS-PT间隔，126kV，2000A | 广东 | 云浮云城110千伏振民亭输变电工程 |  |  | 间隔 | 2026-05-31 | 0212025100000030848 | 110kV振民亭站 | PT间隔 | 2
312 | 110kV全封闭组合开关电器（GIS） | 包2 | 0162025000603538419 | 云浮供电局 | 110kV全封闭组合开关电器（GIS)，□－126/2000，SF6，GIS-备用间隔，126kV，2000A | 广东 | 云浮云城110千伏振民亭输变电工程 |  |  | 间隔 | 2026-05-31 | 0212025100000030847 | 110kV振民亭站 | 备用间隔 | 5
313 | 110kV全封闭组合开关电器（GIS） | 包2 | 0162025000603539930 | 云浮供电局 | 110kV全封闭组合开关电器（GIS)，□－126/2000-40，GIS- 断路器间隔，126kV，2000A，40kA，40/3kA/s | 广东 | 云浮新兴110千伏河头输变电工程 |  |  | 间隔 | 2026-06-01 | 0212025100000030794 | 110kV河头变电站 | 分段间隔 | 1
314 | 110kV全封闭组合开关电器（GIS） | 包2 | 0162025000603539929 | 云浮供电局 | 110kV全封闭组合开关电器（GIS)，□－126/2000-40，GIS- 断路器间隔，126kV，2000A，40kA，40/3kA/s | 广东 | 云浮新兴110千伏河头输变电工程 |  |  | 间隔 | 2026-06-01 | 0212025100000030794 | 110kV河头变电站 | 主变进线间隔 | 2
315 | 110kV全封闭组合开关电器（GIS） | 包2 | 0162025000603539928 | 云浮供电局 | 110kV全封闭组合开关电器（GIS)，□－126/2000-40，GIS- 断路器间隔，126kV，2000A，40kA，40/3kA/s | 广东 | 云浮新兴110千伏河头输变电工程 |  |  | 间隔 | 2026-06-01 | 0212025100000030794 | 110kV河头变电站 | 出线间隔 | 2
316 | 110kV全封闭组合开关电器（GIS） | 包2 | 0162025000603539927 | 云浮供电局 | 110kV全封闭组合开关电器（GIS)，□－126/2000，GIS-母线，126kV，2000A | 广东 | 云浮新兴110千伏河头输变电工程 |  |  | 米 | 2026-06-01 | 0212025100000030809 | 110kV河头变电站 |  | 13
317 | 110kV全封闭组合开关电器（GIS） | 包2 | 0162025000603539926 | 云浮供电局 | 110kV全封闭组合开关电器（GIS)，□－126/2000，SF6，GIS-PT间隔，126kV，2000A | 广东 | 云浮新兴110千伏河头输变电工程 |  |  | 间隔 | 2026-06-01 | 0212025100000030807 | 110kV河头变电站 |  | 2
318 | 110kV全封闭组合开关电器（GIS） | 包3 | 0162025001203523536 | 揭阳供电局 | 110kV全封闭组合开关电器（GIS)，□－126/2000，GIS-母线，126kV，2000A | 广东 | 揭阳榕城110千伏万达输变电工程 |  |  | 米 | 2026-07-31 | 0212025100000030985 | 揭阳市榕城区榕东区 |  | 15
319 | 110kV全封闭组合开关电器（GIS） | 包3 | 0162025000803055285 | 汕头供电局 | 110kV全封闭组合开关电器（GIS)，□－126/2000，GIS-母线，126kV，2000A | 广东 | 110kV长厦变电站改造（一次设备） |  |  | 米 | 2026-09-30 | 0212025100000030571 | 110kV长厦变电站 |  | 20
320 | 110kV全封闭组合开关电器（GIS） | 包3 | 0162025000803055284 | 汕头供电局 | 110kV全封闭组合开关电器（GIS)，□－126/2000-40，GIS- 断路器间隔，126kV，2000A，40kA，40/3kA/s | 广东 | 110kV长厦变电站改造（一次设备） |  | 主变架空进线间隔3个，电缆出线间隔4个，分段间隔1个 | 间隔 | 2026-09-30 | 0212025100000030570 | 110kV长厦变电站 |  | 8
321 | 110kV全封闭组合开关电器（GIS） | 包3 | 0162025000803055283 | 汕头供电局 | 110kV全封闭组合开关电器（GIS)，□－126/2000，SF6，GIS-PT间隔，126kV，2000A | 广东 | 110kV长厦变电站改造（一次设备） |  |  | 间隔 | 2026-09-30 | 0212025100000030569 | 110kV长厦变电站 |  | 2
322 | 110kV全封闭组合开关电器（GIS） | 包3 | 0162025000803055287 | 汕头供电局 | 110kV全封闭组合开关电器（GIS)，□－126/2000-40，GIS- 断路器间隔，126kV，2000A，40kA，40/3kA/s | 广东 | 110kV珠辛变电站改造（一次设备） |  | 线路变压器组间隔 | 间隔 | 2026-09-30 | 0212025100000030573 | 110kV珠辛变电站 |  | 2
323 | 110kV全封闭组合开关电器（GIS） | 包3 | 0162025000803055286 | 汕头供电局 | 110kV全封闭组合开关电器（GIS)，□－126/2000，GIS-母线，126kV，2000A | 广东 | 110kV珠辛变电站改造（一次设备） |  |  | 米 | 2026-09-30 | 0212025100000030572 | 110kV珠辛变电站 |  | 4
324 | 110kV全封闭组合开关电器（GIS） | 包3 | 0162025000803055628 | 汕头供电局 | 110kV全封闭组合开关电器（GIS)，□－126/2000，GIS-母线，126kV，2000A | 广东 | 汕头110千伏长海输变电工程 |  |  | 米 | 2026-10-30 | 0212025100000031168 | 广东省汕头市澄海区南澳联络线西侧110kV长海变电站 | GIS母线 | 10
325 | 110kV全封闭组合开关电器（GIS） | 包3 | 0162025000803055627 | 汕头供电局 | 110kV全封闭组合开关电器（GIS)，□－126/2000，SF6，GIS-备用间隔，126kV，2000A | 广东 | 汕头110千伏长海输变电工程 |  |  | 间隔 | 2026-10-30 | 0212025100000031167 | 广东省汕头市澄海区南澳联络线西侧110kV长海变电站 | 备用间隔 | 1
326 | 110kV全封闭组合开关电器（GIS） | 包3 | 0162025000803055626 | 汕头供电局 | 110kV全封闭组合开关电器（GIS)，□－126/2000，SF6，GIS-PT间隔，126kV，2000A | 广东 | 汕头110千伏长海输变电工程 |  |  | 间隔 | 2026-10-30 | 0212025100000031166 | 广东省汕头市澄海区南澳联络线西侧110kV长海变电站 | PT间隔 | 2
327 | 110kV全封闭组合开关电器（GIS） | 包3 | 0162025000803055625 | 汕头供电局 | 110kV全封闭组合开关电器（GIS)，□－126/2000-40，GIS- 断路器间隔，126kV，2000A，40kA，40/3kA/s | 广东 | 汕头110千伏长海输变电工程 |  |  | 间隔 | 2026-10-30 | 0212025100000031165 | 广东省汕头市澄海区南澳联络线西侧110kV长海变电站 | 分段间隔 | 1
328 | 110kV全封闭组合开关电器（GIS） | 包3 | 0162025000803055624 | 汕头供电局 | 110kV全封闭组合开关电器（GIS)，□－126/2000-40，GIS- 断路器间隔，126kV，2000A，40kA，40/3kA/s | 广东 | 汕头110千伏长海输变电工程 |  |  | 间隔 | 2026-10-30 | 0212025100000031165 | 广东省汕头市澄海区南澳联络线西侧110kV长海变电站 | 电缆出线间隔 | 4
329 | 110kV全封闭组合开关电器（GIS） | 包3 | 0162025000803055623 | 汕头供电局 | 110kV全封闭组合开关电器（GIS)，□－126/2000-40，GIS- 断路器间隔，126kV，2000A，40kA，40/3kA/s | 广东 | 汕头110千伏长海输变电工程 |  |  | 间隔 | 2026-10-30 | 0212025100000031165 | 广东省汕头市澄海区南澳联络线西侧110kV长海变电站 | 主变进线间隔 | 2
330 | 110kV全封闭组合开关电器（GIS） | 包3 | 0162025000903152856 | 汕尾供电局 | 110kV全封闭组合开关电器（GIS)，□－126/2000，SF6，GIS-PT间隔，126kV，2000A | 广东 | 汕尾110千伏新田输变电工程 | 110kV全封闭组合开关电器（GIS)，□－126/2000，SF6，GIS-PT间隔，126kV，2000A | 110kV全封闭组合开关电器（GIS)，□－126/2000，SF6，GIS-PT间隔，126kV，2000A | 间隔 | 2026-04-30 | 0212025100000031089 | 广东省汕尾市110kV新田变电站 | 资金来源已落实 | 2
331 | 110kV全封闭组合开关电器（GIS） | 包3 | 0162025000903152855 | 汕尾供电局 | 110kV全封闭组合开关电器（GIS)，□－126/2000-40，GIS- 断路器间隔，126kV，2000A，40kA，40/3kA/s | 广东 | 汕尾110千伏新田输变电工程 | 110kV全封闭组合开关电器（GIS)，□－126/2000-40，GIS- 断路器间隔，126kV，2000A，40kA，40/3kA/s | 110kV全封闭组合开关电器（GIS)，□－126/2000-40，GIS- 断路器间隔，126kV，2000A，40kA，40/3kA/s | 间隔 | 2026-04-30 | 0212025100000031088 | 广东省汕尾市110kV新田变电站 | 1、资金来源已落实。 2、分段间隔 | 1
332 | 110kV全封闭组合开关电器（GIS） | 包3 | 0162025000903152854 | 汕尾供电局 | 110kV全封闭组合开关电器（GIS)，□－126/2000，SF6，GIS-备用间隔，126kV，2000A | 广东 | 汕尾110千伏新田输变电工程 | 110kV全封闭组合开关电器（GIS)，□－126/2000，SF6，GIS-备用间隔，126kV，2000A | 110kV全封闭组合开关电器（GIS)，□－126/2000，SF6，GIS-备用间隔，126kV，2000A | 间隔 | 2026-04-30 | 0212025100000031087 | 广东省汕尾市110kV新田变电站 | 资金来源已落实。 | 3
333 | 110kV全封闭组合开关电器（GIS） | 包3 | 0162025000903152853 | 汕尾供电局 | 110kV全封闭组合开关电器（GIS)，□－126/2000-40，GIS- 断路器间隔，126kV，2000A，40kA，40/3kA/s | 广东 | 汕尾110千伏新田输变电工程 | 110kV全封闭组合开关电器（GIS)，□－126/2000-40，GIS- 断路器间隔，126kV，2000A，40kA，40/3kA/s | 110kV全封闭组合开关电器（GIS)，□－126/2000-40，GIS- 断路器间隔，126kV，2000A，40kA，40/3kA/s | 间隔 | 2026-04-30 | 0212025100000031086 | 广东省汕尾市110kV新田变电站 | 1、资金来源已落实 2、架空出线间隔。 | 4
334 | 110kV全封闭组合开关电器（GIS） | 包3 | 0162025000903152852 | 汕尾供电局 | 110kV全封闭组合开关电器（GIS)，□－126/2000-40，GIS- 断路器间隔，126kV，2000A，40kA，40/3kA/s | 广东 | 汕尾110千伏新田输变电工程 | 110kV全封闭组合开关电器（GIS)，□－1262000-40，GIS- 断路器间隔，126kV，2000A，40kA，403kAs | 110kV全封闭组合开关电器（GIS)，□－1262000-40，GIS- 断路器间隔，126kV，2000A，40kA，403kAs | 间隔 | 2026-04-30 | 0212025100000031086 | 广东省汕尾市110kV新田变电站 | 1、资金来源已落实。 2、主变间隔 | 2
335 | 110kV全封闭组合开关电器（GIS） | 包3 | 0162025000903152851 | 汕尾供电局 | 110kV全封闭组合开关电器（GIS)，□－126/2000，GIS-母线，126kV，2000A | 广东 | 汕尾110千伏新田输变电工程 | 110kV全封闭组合开关电器（GIS)，□－126/2000，GIS-母线，126kV，2000A | 110kV全封闭组合开关电器（GIS)，□－126/2000，GIS-母线，126kV，2000A | 米 | 2026-04-30 | 0212025100000031084 | 广东省汕尾市110kV新田变电站 | 资金来源已落实。 | 16
336 | 110kV全封闭组合开关电器（GIS） | 包3 | 0162025000903153581 | 汕尾供电局 | 110kV全封闭组合开关电器（GIS)，□－126/2000-40，GIS- 断路器间隔，126kV，2000A，40kA，40/3kA/s | 广东 | 汕尾110千伏上护输变电工程 | 110kV全封闭组合开关电器（GIS)，□－126/2000-40，GIS- 断路器间隔，126kV，2000A，40kA，40/3kA/s | 110kV全封闭组合开关电器（GIS)，□－126/2000-40，GIS- 断路器间隔，126kV，2000A，40kA，40/3kA/s | 间隔 | 2026-12-30 | 0212025100000031108 | 广东省汕尾市陆河县上护镇径村110kV上护变电站现场 | 资金来源已落实。 | 6
337 | 110kV全封闭组合开关电器（GIS） | 包3 | 0162025000903153580 | 汕尾供电局 | 110kV全封闭组合开关电器（GIS)，□－126/2000，GIS-母线，126kV，2000A | 广东 | 汕尾110千伏上护输变电工程 | 110kV全封闭组合开关电器（GIS)，□－126/2000，GIS-母线，126kV，2000A | 110kV全封闭组合开关电器（GIS)，□－126/2000，GIS-母线，126kV，2000A | 米 | 2026-12-30 | 0212025100000031106 | 广东省汕尾市陆河县上护镇径村110kV上护变电站现场 | 资金来源已落实。 | 12
338 | 110kV全封闭组合开关电器（GIS） | 包3 | 0162025000903153579 | 汕尾供电局 | 110kV全封闭组合开关电器（GIS)，□－126/2000，SF6，GIS-PT间隔，126kV，2000A | 广东 | 汕尾110千伏上护输变电工程 | 110kV全封闭组合开关电器（GIS)，□－126/2000，SF6，GIS-PT间隔，126kV，2000A | 110kV全封闭组合开关电器（GIS)，□－126/2000，SF6，GIS-PT间隔，126kV，2000A | 间隔 | 2026-12-30 | 0212025100000031111 | 广东省汕尾市陆河县上护镇径村110kV上护变电站现场 | 资金来源已落实。 | 2
339 | 110kV全封闭组合开关电器（GIS） | 包3 | 0162025000903153578 | 汕尾供电局 | 110kV全封闭组合开关电器（GIS)，□－126/2000，SF6，GIS-备用间隔，126kV，2000A | 广东 | 汕尾110千伏上护输变电工程 | 110kV全封闭组合开关电器（GIS)，□－126/2000，SF6，GIS-备用间隔，126kV，2000A | 110kV全封闭组合开关电器（GIS)，□－126/2000，SF6，GIS-备用间隔，126kV，2000A | 间隔 | 2026-12-30 | 0212025100000031113 | 广东省汕尾市陆河县上护镇径村110kV上护变电站现场 | 资金来源已落实。 | 4
340 | 110kV全封闭组合开关电器（GIS） | 包3 | 0162025001203523535 | 揭阳供电局 | 110kV全封闭组合开关电器（GIS)，□－126/2000，GIS-母线，126kV，2000A | 广东 | 揭阳揭东110千伏莱茵（大青）输变电工程 |  |  | 米 | 2026-09-30 | 0212025100000031157 | 广东省揭阳市揭东区玉窖镇110千伏莱茵变电站 |  | 15
341 | 110kV全封闭组合开关电器（GIS） | 包3 | 0162025001203523534 | 揭阳供电局 | 110kV全封闭组合开关电器（GIS)，□－126/2000，SF6，GIS-PT间隔，126kV，2000A | 广东 | 揭阳揭东110千伏莱茵（大青）输变电工程 |  |  | 间隔 | 2026-09-30 | 0212025100000031156 | 广东省揭阳市揭东区玉窖镇110千伏莱茵变电站 |  | 2
342 | 110kV全封闭组合开关电器（GIS） | 包3 | 0162025001203523532 | 揭阳供电局 | 110kV全封闭组合开关电器（GIS)，□－126/2000-40，GIS- 断路器间隔，126kV，2000A，40kA，40/3kA/s | 广东 | 揭阳揭东110千伏莱茵（大青）输变电工程 |  |  | 间隔 | 2026-09-30 | 0212025100000031155 | 广东省揭阳市揭东区玉窖镇110千伏莱茵变电站 | 出线间隔 | 4
343 | 110kV全封闭组合开关电器（GIS） | 包3 | 0162025001203523531 | 揭阳供电局 | 110kV全封闭组合开关电器（GIS)，□－126/2000-40，GIS- 断路器间隔，126kV，2000A，40kA，40/3kA/s | 广东 | 揭阳揭东110千伏莱茵（大青）输变电工程 |  |  | 间隔 | 2026-09-30 | 0212025100000031155 | 广东省揭阳市揭东区玉窖镇110千伏莱茵变电站 | 主变进线间隔 | 2
344 | 110kV全封闭组合开关电器（GIS） | 包3 | 0162025001203523530 | 揭阳供电局 | 110kV全封闭组合开关电器（GIS)，□－126/2000-40，GIS- 断路器间隔，126kV，2000A，40kA，40/3kA/s | 广东 | 揭阳揭东110千伏莱茵（大青）输变电工程 |  |  | 间隔 | 2026-09-30 | 0212025100000031155 | 广东省揭阳市揭东区玉窖镇110千伏莱茵变电站 | 分段间隔 | 1
345 | 110kV全封闭组合开关电器（GIS） | 包3 | 0162025001203523529 | 揭阳供电局 | 110kV全封闭组合开关电器（GIS)，□－126/2000，SF6，GIS-备用间隔，126kV，2000A | 广东 | 揭阳揭东110千伏莱茵（大青）输变电工程 |  |  | 间隔 | 2026-09-30 | 0212025100000031153 | 广东省揭阳市揭东区玉窖镇110千伏莱茵变电站 | 备用间隔 | 3
346 | 110kV全封闭组合开关电器（GIS） | 包3 | 0162025001203523541 | 揭阳供电局 | 110kV全封闭组合开关电器（GIS)，□－126/2000-40，GIS- 断路器间隔，126kV，2000A，40kA，40/3kA/s | 广东 | 揭阳榕城110千伏万达输变电工程 |  |  | 间隔 | 2026-07-31 | 0212025100000030978 | 揭阳市榕城区榕东区 | 主变进线间隔 | 2
347 | 110kV全封闭组合开关电器（GIS） | 包3 | 0162025001203523540 | 揭阳供电局 | 110kV全封闭组合开关电器（GIS)，□－126/2000-40，GIS- 断路器间隔，126kV，2000A，40kA，40/3kA/s | 广东 | 揭阳榕城110千伏万达输变电工程 |  |  | 间隔 | 2026-07-31 | 0212025100000030978 | 揭阳市榕城区榕东区 | 分段间隔 | 1
348 | 110kV全封闭组合开关电器（GIS） | 包3 | 0162025001203523539 | 揭阳供电局 | 110kV全封闭组合开关电器（GIS)，□－126/2000-40，GIS- 断路器间隔，126kV，2000A，40kA，40/3kA/s | 广东 | 揭阳榕城110千伏万达输变电工程 |  |  | 间隔 | 2026-07-31 | 0212025100000030978 | 揭阳市榕城区榕东区 | 出线间隔 | 2
349 | 110kV全封闭组合开关电器（GIS） | 包3 | 0162025001203523538 | 揭阳供电局 | 110kV全封闭组合开关电器（GIS)，□－126/2000，SF6，GIS-PT间隔，126kV，2000A | 广东 | 揭阳榕城110千伏万达输变电工程 |  |  | 间隔 | 2026-07-31 | 0212025100000030979 | 揭阳市榕城区榕东区 | PT间隔 | 2
350 | 110kV全封闭组合开关电器（GIS） | 包3 | 0162025001203523537 | 揭阳供电局 | 110kV全封闭组合开关电器（GIS)，□－126/2000，SF6，GIS-备用间隔，126kV，2000A | 广东 | 揭阳榕城110千伏万达输变电工程 |  |  | 间隔 | 2026-07-31 | 0212025100000030984 | 揭阳市榕城区榕东区 | 备用间隔 | 5
351 | 110kV全封闭组合开关电器（GIS） | 包4 | 0162025000703203799 | 中山供电局 | 110kV全封闭组合开关电器（GIS)，□－126/2000-40，GIS- 断路器间隔，126kV，2000A，40kA，40/3kA/s | 广东 | 中山110千伏健康站扩建第三台主变工程 |  |  | 间隔 | 2026-04-30 | 0212025090000030545 | 变电站 |  | 1
352 | 110kV全封闭组合开关电器（GIS） | 包4 | 0162025001303121149 | 肇庆供电局 | 110kV全封闭组合开关电器（GIS)，□－126/2000-40，GIS- 断路器间隔，126kV，2000A，40kA，40/3kA/s | 广东 | 肇庆110千伏北围输变电工程 | 110kV全封闭组合开关电器（GIS)，□－126/2000-40，GIS- 断路器间隔，126kV，2000A，40kA，40/3kA/s | 110kV全封闭组合开关电器（GIS)，□－126/2000-40，GIS- 断路器间隔，126kV，2000A，40kA，40/3kA/s，分段间隔 | 间隔 | 2026-09-30 | 0212025100000030996 | 广东省肇庆市大旺高新区 | 110kV全封闭组合开关电器（GIS)，□－126/2000-40，GIS- 断路器间隔，126kV，2000A，40kA，40/3kA/s，分段间隔 | 1
353 | 110kV全封闭组合开关电器（GIS） | 包4 | 0162025001303121148 | 肇庆供电局 | 110kV全封闭组合开关电器（GIS)，□－126/2000-40，GIS- 断路器间隔，126kV，2000A，40kA，40/3kA/s | 广东 | 肇庆110千伏北围输变电工程 | 110kV全封闭组合开关电器（GIS)，□－126/2000-40，GIS- 断路器间隔，126kV，2000A，40kA，40/3kA/s | 110kV全封闭组合开关电器（GIS)，□－126/2000-40，GIS- 断路器间隔，126kV，2000A，40kA，40/3kA/s，主变电缆进线间隔 | 间隔 | 2026-09-30 | 0212025100000030996 | 广东省肇庆市大旺高新区 | 110kV全封闭组合开关电器（GIS)，□－126/2000-40，GIS- 断路器间隔，126kV，2000A，40kA，40/3kA/s，主变电缆进线间隔 | 2
354 | 110kV全封闭组合开关电器（GIS） | 包4 | 0162025001303121147 | 肇庆供电局 | 110kV全封闭组合开关电器（GIS)，□－126/2000-40，GIS- 断路器间隔，126kV，2000A，40kA，40/3kA/s | 广东 | 肇庆110千伏北围输变电工程 | 110kV全封闭组合开关电器（GIS)，□－126/2000-40，GIS- 断路器间隔，126kV，2000A，40kA，40/3kA/s | 110kV全封闭组合开关电器（GIS)，□－126/2000-40，GIS- 断路器间隔，126kV，2000A，40kA，40/3kA/s，架空出线间隔。 | 间隔 | 2026-09-30 | 0212025100000030996 | 广东省肇庆市大旺高新区 | 110kV全封闭组合开关电器（GIS)，□－126/2000-40，GIS- 断路器间隔，126kV，2000A，40kA，40/3kA/s，架空出线间隔。 | 4
355 | 110kV全封闭组合开关电器（GIS） | 包4 | 0162025001303121145 | 肇庆供电局 | 110kV全封闭组合开关电器（GIS)，□－126/2000，SF6，GIS-PT间隔，126kV，2000A | 广东 | 肇庆110千伏北围输变电工程 | 110kV全封闭组合开关电器（GIS)，□－126/2000，SF6，GIS-PT间隔，126kV，2000A | 110kV全封闭组合开关电器（GIS)，□－126/2000，SF6，GIS-PT间隔，126kV，2000A | 间隔 | 2026-09-30 | 0212025100000030995 | 广东省肇庆市大旺高新区 | 110kV全封闭组合开关电器（GIS)，□－126/2000，SF6，GIS-PT间隔，126kV，2000A | 2
356 | 110kV全封闭组合开关电器（GIS） | 包4 | 0162025001303121144 | 肇庆供电局 | 110kV全封闭组合开关电器（GIS)，□－126/2000，SF6，GIS-备用间隔，126kV，2000A | 广东 | 肇庆110千伏北围输变电工程 | 110kV全封闭组合开关电器（GIS)，□－126/2000，SF6，GIS-备用间隔，126kV，2000A | 110kV全封闭组合开关电器（GIS)，□－126/2000，SF6，GIS-备用间隔，126kV，2000A，备用出线间隔及主变间隔 | 间隔 | 2026-09-30 | 0212025100000030994 | 广东省肇庆市大旺高新区 | 110kV全封闭组合开关电器（GIS)，□－126/2000，SF6，GIS-备用间隔，126kV，2000A，备用出线间隔及主变间隔 | 3
357 | 110kV全封闭组合开关电器（GIS） | 包4 | 0162025001303121155 | 肇庆供电局 | 110kV全封闭组合开关电器（GIS)，□－126/2000，GIS-母线，126kV，2000A | 广东 | 肇庆110千伏平布输变电工程 |  | 110kV全封闭组合开关电器（GIS)，□－126/2000，GIS-母线，126kV，2000A | 米 | 2026-07-31 | 0212025100000031136 | 广东省肇庆市高要区 | 110kV母线 | 15
358 | 110kV全封闭组合开关电器（GIS） | 包4 | 0162025001303121154 | 肇庆供电局 | 110kV全封闭组合开关电器（GIS)，□－126/2000，SF6，GIS-备用间隔，126kV，2000A | 广东 | 肇庆110千伏平布输变电工程 |  | 110kV全封闭组合开关电器（GIS)，□－126/2000，SF6，GIS-备用间隔，126kV，2000A | 间隔 | 2026-07-31 | 0212025100000031135 | 广东省肇庆市高要区 | 110kV备用间隔 | 4
359 | 110kV全封闭组合开关电器（GIS） | 包4 | 0162025001303121153 | 肇庆供电局 | 110kV全封闭组合开关电器（GIS)，□－126/2000-40，GIS- 断路器间隔，126kV，2000A，40kA，40/3kA/s | 广东 | 肇庆110千伏平布输变电工程 |  | 110kV全封闭组合开关电器（GIS)，□－126/2000-40，GIS- 断路器间隔，126kV，2000A，40kA，40/3kA/s | 间隔 | 2026-07-31 | 0212025100000031134 | 广东省肇庆市高要区 | 110kV主变进线间隔 | 2
360 | 110kV全封闭组合开关电器（GIS） | 包4 | 0162025001303121152 | 肇庆供电局 | 110kV全封闭组合开关电器（GIS)，□－126/2000，SF6，GIS-PT间隔，126kV，2000A | 广东 | 肇庆110千伏平布输变电工程 |  | 110kV全封闭组合开关电器（GIS)，□－126/2000，SF6，GIS-PT间隔，126kV，2000A | 间隔 | 2026-07-31 | 0212025100000031133 | 广东省肇庆市高要区 | 110kV母线设备间隔 GIS-PT | 2
361 | 110kV全封闭组合开关电器（GIS） | 包4 | 0162025001303121151 | 肇庆供电局 | 110kV全封闭组合开关电器（GIS)，□－126/2000-40，GIS- 断路器间隔，126kV，2000A，40kA，40/3kA/s | 广东 | 肇庆110千伏平布输变电工程 |  | 110kV全封闭组合开关电器（GIS)，□－126/2000-40，GIS- 断路器间隔，126kV，2000A，40kA，40/3kA/s | 间隔 | 2026-07-31 | 0212025100000031134 | 广东省肇庆市高要区 | 110kV母线分段间隔 | 1
362 | 110kV全封闭组合开关电器（GIS） | 包4 | 0162025001303121150 | 肇庆供电局 | 110kV全封闭组合开关电器（GIS)，□－126/2000-40，GIS- 断路器间隔，126kV，2000A，40kA，40/3kA/s | 广东 | 肇庆110千伏平布输变电工程 |  | 110kV全封闭组合开关电器（GIS)，□－126/2000-40，GIS- 断路器间隔，126kV，2000A，40kA，40/3kA/s | 间隔 | 2026-07-31 | 0212025100000031134 | 广东省肇庆市高要区 | 110kV架空出线间隔 | 3
363 | 110kV全封闭组合开关电器（GIS） | 包4 | 0162025001303122287 | 肇庆供电局 | 110kV全封闭组合开关电器（GIS)，□－126/2000，GIS-母线，126kV，2000A | 广东 | 肇庆110千伏北围输变电工程 | 110kV全封闭组合开关电器（GIS)，□－126/2000，GIS-母线，126kV，2000A | 110kV全封闭组合开关电器（GIS)，□－126/2000，GIS-母线，126kV，2000A | 米 | 2026-06-30 | 0212025100000030993 | 广东省肇庆市 | 110kV全封闭组合开关电器（GIS)，□－126/2000，GIS-母线，126kV，2000A | 15
364 | 110kV全封闭组合开关电器（GIS） | 包4 | 0162025000503199404 | 东莞供电局 | 110kV全封闭组合开关电器（GIS)，□－126/2000-40，GIS- 断路器间隔，126kV，2000A，40kA，40/3kA/s | 广东 | 东莞110千伏福隆输变电工程 |  | 110kV全封闭组合开关电器（GIS)，□－126/2000-40，GIS- 断路器间隔，126kV，2000A，40kA，40/3kA/s | 间隔 | 2026-08-31 | 0212025100000030870 | 福隆变电站 | 资金来源已落实。 | 3
365 | 110kV全封闭组合开关电器（GIS） | 包4 | 0162025000503199426 | 东莞供电局 | 110kV全封闭组合开关电器（GIS)，□－126/2000-40，GIS- 断路器间隔，126kV，2000A，40kA，40/3kA/s | 广东 | 东莞110千伏水边站扩建第三台主变工程 | 110kV全封闭组合开关电器（GIS)，□－126/2000-40，GIS- 断路器间隔，126kV，2000A，40kA，40/3kA/s | 110kV全封闭组合开关电器（GIS)，□－126/2000-40，GIS- 断路器间隔，126kV，2000A，40kA，40/3kA/s | 间隔 | 2026-08-31 | 0212025100000030976 | 水边变电站 | 资金来源已落实。 | 1
366 | 110kV全封闭组合开关电器（GIS） | 包4 | 0162025000503199439 | 东莞供电局 | 110kV全封闭组合开关电器（GIS)，□－126/2000-40，GIS- 断路器间隔，126kV，2000A，40kA，40/3kA/s | 广东 | 东莞110千伏周屋输变电工程 | 110kV全封闭组合开关电器（GIS)，□－126/2000-40，GIS- 断路器间隔，126kV，2000A，40kA，40/3kA/s |  | 间隔 | 2026-04-30 | 0212025100000030926 | 东莞市东城区110kV周屋变电站工程临时材料堆放站 | 资金来源已落实 | 2
367 | 110kV全封闭组合开关电器（GIS） | 包4 | 0162025000503199517 | 东莞供电局 | 110kV全封闭组合开关电器（GIS)，□－126/2000，GIS- PT间隔，126kV，2000A，无kA，无kA/s | 广东 | 东莞220千伏梅塘(大星)输变电工程 | 110kV全封闭组合开关电器（GIS)，□－126/2000，GIS- PT间隔，126kV，2000A，无kA，无kA/s | 110kV全封闭组合开关电器（GIS)，□－126/2000，GIS- PT间隔，126kV，2000A，无kA，无kA/s | 间隔 | 2026-09-30 | 0212025100000031046 | 梅塘变电站 | 资金来源已落实。 | 4
368 | 110kV全封闭组合开关电器（GIS） | 包4 | 0162025000503199516 | 东莞供电局 | 110kV全封闭组合开关电器（GIS)，□－126/2000，GIS-备用间隔，126kV，2000A, 无kA，无kA/s | 广东 | 东莞220千伏梅塘(大星)输变电工程 | 110kV全封闭组合开关电器（GIS)，□－126/2000，GIS-备用间隔，126kV，2000A, 无kA，无kA/s | 110kV全封闭组合开关电器（GIS)，□－126/2000，GIS-备用间隔，126kV，2000A, 无kA，无kA/s | 间隔 | 2026-09-30 | 0212025100000031045 | 梅塘变电站 | 资金来源已落实。 | 8
369 | 110kV全封闭组合开关电器（GIS） | 包4 | 0162025000503199515 | 东莞供电局 | 110kV全封闭组合开关电器（GIS)，□－126/3150 -40，GIS-断路器间隔，126kV，3150A，40kA，40/3kA/s | 广东 | 东莞220千伏梅塘(大星)输变电工程 | 110kV全封闭组合开关电器（GIS)，□－126/3150 -40，GIS-断路器间隔，126kV，3150A，40kA，40/3kA/s | 110kV全封闭组合开关电器（GIS)，□－126/3150 -40，GIS-断路器间隔，126kV，3150A，40kA，40/3kA/s；其中2个间隔为母联间隔，另2个间隔为分段间隔。 | 间隔 | 2026-09-30 | 0212025100000031044 | 梅塘变电站 | 资金来源已落实。 | 4
370 | 110kV全封闭组合开关电器（GIS） | 包4 | 0162025000503199514 | 东莞供电局 | 110kV全封闭组合开关电器（GIS)，□－126/2000-40，GIS- 断路器间隔，126kV，2000A，40kA，40/3kA/s | 广东 | 东莞220千伏梅塘(大星)输变电工程 | 110kV全封闭组合开关电器（GIS)，□－126/2000-40，GIS- 断路器间隔，126kV，2000A，40kA，40/3kA/s | 110kV全封闭组合开关电器（GIS)，□－126/2000-40，GIS- 断路器间隔，126kV，2000A，40kA，40/3kA/s；其中2个间隔为架空主变进线间隔，另8个间隔为电缆出线间隔。 | 间隔 | 2026-09-30 | 0212025100000031043 | 梅塘变电站 | 资金来源已落实。 | 10
371 | 110kV全封闭组合开关电器（GIS） | 包4 | 0162025000503199513 | 东莞供电局 | 110kV全封闭组合开关电器（GIS)，□－126/3150，GIS-母线，126kV，3150A | 广东 | 东莞220千伏梅塘(大星)输变电工程 | 110kV全封闭组合开关电器（GIS)，□－126/3150，GIS-母线，126kV，3150A | 110kV全封闭组合开关电器（GIS)，□－126/3150，GIS-母线，126kV，3150A；110kV 三相共箱GIS主母线，3150A，双母线，户内布置。 | 米 | 2026-09-30 | 0212025100000031042 | 梅塘变电站 | 资金来源已落实。 | 20
372 | 110kV全封闭组合开关电器（GIS） | 包4 | 0162025000503199642 | 东莞供电局 | 110kV全封闭组合开关电器（GIS)，□－126/2000-40，GIS- 断路器间隔，126kV，2000A，40kA，40/3kA/s | 广东 | 东莞110千伏富竹山输变电工程 |  | 110kV全封闭组合开关电器（GIS)，□－126/2000-40，GIS- 断路器间隔，126kV，2000A，40kA，40/3kA/s | 间隔 | 2026-04-30 | 0212025100000030859 | 东莞市寮步镇110kV富竹山变电站工程临时材料堆放站 | 资金来源已落实 | 3
373 | 110kV全封闭组合开关电器（GIS） | 包5 | 0162025000305095373 | 云南电网有限责任公司西双版纳供电局 | 110kV全封闭组合开关电器（GIS)，□－126/2000-40，GIS- 断路器间隔，126kV，2000A，40kA，40/3kA/s | 云南 | 110kV曼岗变增容工程 | 110kV全封闭组合开关电器（GIS)，□－126/2000-40，GIS- 断路器间隔，126kV，2000A，40kA，40/3kA/s | 110kV户内GIS架空出线间隔3个，110kV户内GIS主变架空进线间隔2个，110kV户内GIS分段间隔1个 | 间隔 | 2026-06-30 | 0212025100000050401 | 云南省西双版纳傣族自治州勐腊县勐捧镇110kV曼岗变电站 | 公司专业归口：基建部主网建设管理，项目属性：新建工程。送货地址：云南省西双版纳傣族自治州勐腊县勐捧镇110kV曼岗变电站 项目类别（资金来源）：基建（分子公司投资）。合同执行人员，金剑峰13608781965。现场联系人：林健：15894343741。 | 6
374 | 110kV全封闭组合开关电器（GIS） | 包5 | 0162025000006848456 | 贵州电网有限责任公司建设分公司 | 110kV全封闭组合开关电器（GIS)，□－126/3150 -40，GIS-断路器间隔，126kV，3150A，40kA，40/3kA/s | 贵州 | 220千伏遵义习酒（仁怀北）输变电新建工程 |  |  | 间隔 | 2026-10-31 | 0212025100000060201 | 遵义市习水县习酒镇平头村 |  | 4
375 | 110kV全封闭组合开关电器（GIS） | 包5 | 0162025000006848455 | 贵州电网有限责任公司建设分公司 | 110kV全封闭组合开关电器（GIS)，□－126/2000-40，GIS- 断路器间隔，126kV，2000A，40kA，40/3kA/s | 贵州 | 220千伏遵义习酒（仁怀北）输变电新建工程 |  |  | 间隔 | 2026-10-31 | 0212025100000060200 | 遵义市习水县习酒镇平头村 |  | 7
376 | 110kV全封闭组合开关电器（GIS） | 包5 | 0162025000006848451 | 贵州电网有限责任公司建设分公司 | 110kV全封闭组合开关电器（GIS)，□－126/3150，GIS-母线，126kV，3150A | 贵州 | 220千伏遵义习酒（仁怀北）输变电新建工程 |  |  | 米 | 2026-10-31 | 0212025100000060199 | 遵义市习水县习酒镇平头村 |  | 102
377 | 110kV全封闭组合开关电器（GIS） | 包5 | 0162025000006848450 | 贵州电网有限责任公司建设分公司 | 110kV全封闭组合开关电器（GIS)，□－126/2000，SF6，GIS-PT间隔，126kV，2000A | 贵州 | 220千伏遵义习酒（仁怀北）输变电新建工程 |  |  | 间隔 | 2026-10-31 | 0212025100000060198 | 遵义市习水县习酒镇平头村 |  | 4
378 | 110kV全封闭组合开关电器（GIS） | 包5 | 0162025000006848449 | 贵州电网有限责任公司建设分公司 | 110kV全封闭组合开关电器（GIS)，□－126/2000，SF6，GIS-备用间隔，126kV，2000A | 贵州 | 220千伏遵义习酒（仁怀北）输变电新建工程 |  |  | 间隔 | 2026-10-31 | 0212025100000060195 | 遵义市习水县习酒镇平头村 |  | 5
379 | 110kV全封闭组合开关电器（GIS） | 包5 | 0162025000505059701 | 云南电网有限责任公司大理供电局 | 110kV全封闭混合气体（SF6混合N2）组合开关电器（GIS)，GIS-备用间隔，126kV，2000A | 云南 | 110kV玉龙输变电工程 | \ |  | 间隔 | 2026-04-30 | 0212025100000050456 | 云南省大理州大理市下关街道110kV玉龙变电站，交货方式：现场基础交货 | ①公司专业归口：基建部主网建设管理；②项目属性：新建及整体改造；③收货联系人：杨圳；电话：18788524115。 | 1
380 | 110kV全封闭组合开关电器（GIS） | 包5 | 0162025000505059700 | 云南电网有限责任公司大理供电局 | 110kV全封闭组合开关电器（GIS)，□－126/2000-40，GIS- 断路器间隔，126kV，2000A，40kA，40/3kA/s | 云南 | 110kV玉龙输变电工程 | \ |  | 间隔 | 2026-04-30 | 0212025100000050457 | 云南省大理州大理市下关街道110kV玉龙变电站，交货方式：现场基础交货 | ①公司专业归口：基建部主网建设管理；②项目属性：新建及整体改造；③收货联系人：杨圳；电话：18788524115。 | 1
381 | 110kV全封闭组合开关电器（GIS） | 包5 | 0162025000505059699 | 云南电网有限责任公司大理供电局 | 110kV全封闭组合开关电器（GIS)，□－126/2000-40，GIS- 断路器间隔，126kV，2000A，40kA，40/3kA/s | 云南 | 110kV玉龙输变电工程 | \ |  | 间隔 | 2026-04-30 | 0212025100000050457 | 云南省大理州大理市下关街道110kV玉龙变电站，交货方式：现场基础交货 | ①公司专业归口：基建部主网建设管理；②项目属性：新建及整体改造；③收货联系人：杨圳；电话：18788524115。 | 1
382 | 110kV全封闭组合开关电器（GIS） | 包5 | 0162025000505059698 | 云南电网有限责任公司大理供电局 | 110kV全封闭组合开关电器（GIS)，□－126/2000-40，GIS- 断路器间隔，126kV，2000A，40kA，40/3kA/s | 云南 | 110kV玉龙输变电工程 | \ |  | 间隔 | 2026-04-30 | 0212025100000050457 | 云南省大理州大理市下关街道110kV玉龙变电站，交货方式：现场基础交货 | ①公司专业归口：基建部主网建设管理；②项目属性：新建及整体改造；③收货联系人：杨圳；电话：18788524115。 | 2
383 | 110kV全封闭组合开关电器（GIS） | 包5 | 0162025000505059697 | 云南电网有限责任公司大理供电局 | 110kV全封闭组合开关电器（GIS)，□－126/2000-40，GIS- 断路器间隔，126kV，2000A，40kA，40/3kA/s | 云南 | 110kV玉龙输变电工程 | \ |  | 间隔 | 2026-04-30 | 0212025100000050457 | 云南省大理州大理市下关街道110kV玉龙变电站，交货方式：现场基础交货 | ①公司专业归口：基建部主网建设管理；②项目属性：新建及整体改造；③收货联系人：杨圳；电话：18788524115。 | 1
384 | 110kV全封闭组合开关电器（GIS） | 包5 | 0162025000505059696 | 云南电网有限责任公司大理供电局 | 110kV全封闭组合开关电器（GIS)，□－126/2000，GIS-母线，126kV，2000A | 云南 | 110kV玉龙输变电工程 | \ |  | 米 | 2026-04-30 | 0212025100000050458 | 云南省大理州大理市下关街道110kV玉龙变电站，交货方式：现场基础交货 | ①公司专业归口：基建部主网建设管理；②项目属性：新建及整体改造；③收货联系人：杨圳；电话：18788524115。 | 21
385 | 110kV全封闭组合开关电器（GIS） | 包5 | 0162025000505059695 | 云南电网有限责任公司大理供电局 | 110kV全封闭组合开关电器（GIS)，□－126/2000，SF6，GIS-PT间隔，126kV，2000A | 云南 | 110kV玉龙输变电工程 | \ |  | 间隔 | 2026-04-30 | 0212025100000050459 | 云南省大理州大理市下关街道110kV玉龙变电站，交货方式：现场基础交货 | ①公司专业归口：基建部主网建设管理；②项目属性：新建及整体改造；③收货联系人：杨圳；电话：18788524115。 | 2
386 | 110kV全封闭组合开关电器（GIS） | 包5 | 0162025000505059694 | 云南电网有限责任公司大理供电局 | 110kV全封闭组合开关电器（GIS)，□－126/2000，SF6，GIS-备用间隔，126kV，2000A | 云南 | 110kV玉龙输变电工程 | \ |  | 间隔 | 2026-04-30 | 0212025100000050460 | 云南省大理州大理市下关街道110kV玉龙变电站，交货方式：现场基础交货 | ①公司专业归口：基建部主网建设管理；②项目属性：新建及整体改造；③收货联系人：杨圳；电话：18788524115。 | 2
387 | 110kV全封闭组合开关电器（GIS） | 包5 | 0162025000605050278 | 云南电网有限责任公司大理供电局 | 110kV全封闭组合开关电器（GIS)，□－126/2000，GIS-母线，126kV，2000A | 云南 | 110kV荷叶山输变电工程 | \ |  | 米 | 2026-06-30 | 0212025100000050168 | 云南省大理州弥渡县弥城镇110kV荷叶山变电站 交货方式：现场基础交货 | ①公司专业归口：基建部主网建设管理；②项目属性：新建；③收货联系人：郭祥；电话：13577884479。 | 68
388 | 110kV全封闭组合开关电器（GIS） | 包5 | 0162025000605050277 | 云南电网有限责任公司大理供电局 | 110kV全封闭组合开关电器（GIS)，□－126/2000，SF6，GIS-PT间隔，126kV，2000A | 云南 | 110kV荷叶山输变电工程 | \ |  | 间隔 | 2026-06-30 | 0212025100000050169 | 云南省大理州弥渡县弥城镇110kV荷叶山变电站 交货方式：现场基础交货 | ①公司专业归口：基建部主网建设管理；②项目属性：新建；③收货联系人：郭祥；电话：13577884479。 | 2
389 | 110kV全封闭组合开关电器（GIS） | 包5 | 0162025000605050276 | 云南电网有限责任公司大理供电局 | 110kV全封闭组合开关电器（GIS)，□－126/2000，SF6，GIS-备用间隔，126kV，2000A | 云南 | 110kV荷叶山输变电工程 | \ |  | 间隔 | 2026-06-30 | 0212025100000050170 | 云南省大理州弥渡县弥城镇110kV荷叶山变电站 交货方式：现场基础交货 | ①公司专业归口：基建部主网建设管理；②项目属性：新建；③收货联系人：郭祥；电话：13577884479。 | 4
390 | 110kV全封闭组合开关电器（GIS） | 包5 | 0162025000605050275 | 云南电网有限责任公司大理供电局 | 110kV全封闭组合开关电器（GIS)，□－126/2000-40，GIS- 断路器间隔，126kV，2000A，40kA，40/3kA/s | 云南 | 110kV荷叶山输变电工程 | \ |  | 间隔 | 2026-06-30 | 0212025100000050166 | 云南省大理州弥渡县弥城镇110kV荷叶山变电站 交货方式：现场基础交货 | ①公司专业归口：基建部主网建设管理；②项目属性：新建；③收货联系人：郭祥；电话：13577884479。 | 1
391 | 110kV全封闭组合开关电器（GIS） | 包5 | 0162025000605050274 | 云南电网有限责任公司大理供电局 | 110kV全封闭组合开关电器（GIS)，□－126/2000-40，GIS- 断路器间隔，126kV，2000A，40kA，40/3kA/s | 云南 | 110kV荷叶山输变电工程 | \ |  | 间隔 | 2026-06-30 | 0212025100000050166 | 云南省大理州弥渡县弥城镇110kV荷叶山变电站 交货方式：现场基础交货 | ①公司专业归口：基建部主网建设管理；②项目属性：新建；③收货联系人：郭祥；电话：13577884479。 | 3
392 | 110kV全封闭组合开关电器（GIS） | 包5 | 0162025000605050273 | 云南电网有限责任公司大理供电局 | 110kV全封闭组合开关电器（GIS)，□－126/2000-40，GIS- 断路器间隔，126kV，2000A，40kA，40/3kA/s | 云南 | 110kV荷叶山输变电工程 | \ |  | 间隔 | 2026-06-30 | 0212025100000050166 | 云南省大理州弥渡县弥城镇110kV荷叶山变电站 交货方式：现场基础交货 | ①公司专业归口：基建部主网建设管理；②项目属性：新建；③收货联系人：郭祥；电话：13577884479。 | 2
393 | 110kV全封闭组合开关电器（GIS） | 包5 | 0162025000305095375 | 云南电网有限责任公司西双版纳供电局 | 110kV全封闭组合开关电器（GIS)，□－126/2000，GIS-母线，126kV，2000A | 云南 | 110kV曼岗变增容工程 | 110kV全封闭组合开关电器（GIS)，□－126/2000，GIS-母线，126kV，2000A |  | 米 | 2026-06-30 | 0212025100000050400 | 云南省西双版纳傣族自治州勐腊县勐捧镇110kV曼岗变电站 | 公司专业归口：基建部主网建设管理，项目属性：新建工程。送货地址：云南省西双版纳傣族自治州勐腊县勐捧镇110kV曼岗变电站 项目类别（资金来源）：基建（分子公司投资）。合同执行人员，金剑峰13608781965。现场联系人：林健：15894343741。 | 22
394 | 110kV全封闭组合开关电器（GIS） | 包5 | 0162025000305095374 | 云南电网有限责任公司西双版纳供电局 | 110kV全封闭组合开关电器（GIS)，□－126/2000，SF6，GIS-PT间隔，126kV，2000A | 云南 | 110kV曼岗变增容工程 |  |  | 间隔 | 2026-06-30 | 0212025100000050399 | 云南省西双版纳傣族自治州勐腊县勐捧镇110kV曼岗变电站 | 公司专业归口：基建部主网建设管理，项目属性：新建工程。送货地址：云南省西双版纳傣族自治州勐腊县勐捧镇110kV曼岗变电站 项目类别（资金来源）：基建（分子公司投资）。合同执行人员，金剑峰13608781965。现场联系人：林健：15894343741。 | 2
395 | 110kV全封闭组合开关电器（GIS） | 包6 | 0162025000903185817 | 清远供电局 | 110kV全封闭组合开关电器（GIS)，□－126/2000，SF6，GIS-备用间隔，126kV，2000A | 广东 | 清远英德110kV英城输变电工程 |  |  | 间隔 | 2026-06-30 | 0212025100000031137 | 广东省清远市英德市 | 备用间隔 | 3
396 | 110kV全封闭组合开关电器（GIS） | 包6 | 0162025001003092386 | 茂名供电局 | 110kV全封闭组合开关电器（GIS)，□－126/2000-40，GIS- 断路器间隔，126kV，2000A，40kA，40/3kA/s | 广东 | 茂名茂南110千伏五洲输变电工程 |  |  | 间隔 | 2027-12-30 | 0212025100000031206 | 广东省茂名市茂南区甲子大道110千伏五洲变电项目部 | 包含：2个主变进线间隔，2个出线间隔，1个分段间隔 | 5
397 | 110kV全封闭组合开关电器（GIS） | 包6 | 0162025001003092385 | 茂名供电局 | 110kV全封闭组合开关电器（GIS)，□－126/2000，GIS-母线，126kV，2000A | 广东 | 茂名茂南110千伏五洲输变电工程 |  |  | 米 | 2027-12-30 | 0212025100000031205 | 广东省茂名市茂南区甲子大道110千伏五洲变电项目部 |  | 12
398 | 110kV全封闭组合开关电器（GIS） | 包6 | 0162025001003092384 | 茂名供电局 | 110kV全封闭组合开关电器（GIS)，□－126/2000，SF6，GIS-PT间隔，126kV，2000A | 广东 | 茂名茂南110千伏五洲输变电工程 |  |  | 间隔 | 2027-12-30 | 0212025100000031209 | 广东省茂名市茂南区甲子大道110千伏五洲变电项目部 |  | 2
399 | 110kV全封闭组合开关电器（GIS） | 包6 | 0162025001003092383 | 茂名供电局 | 110kV全封闭组合开关电器（GIS)，□－126/2000，SF6，GIS-备用间隔，126kV，2000A | 广东 | 茂名茂南110千伏五洲输变电工程 |  |  | 间隔 | 2027-12-30 | 0212025100000031207 | 广东省茂名市茂南区甲子大道110千伏五洲变电项目部 |  | 5
400 | 110kV全封闭组合开关电器（GIS） | 包6 | 0162025001303169925 | 河源供电局 | 110kV全封闭组合开关电器（GIS)，□－126/2000-40，GIS- 断路器间隔，126kV，2000A，40kA，40/3kA/s | 广东 | 河源紫金110千伏江口输变电工程 |  |  | 间隔 | 2026-08-30 | 0212025080000030625 | 广东省河源市紫金县梧峰大道18号 | 主变架空进线间隔 | 2
401 | 110kV全封闭组合开关电器（GIS） | 包6 | 0162025001303169924 | 河源供电局 | 110kV全封闭组合开关电器（GIS)，□－126/2000-40，GIS- 断路器间隔，126kV，2000A，40kA，40/3kA/s | 广东 | 河源紫金110千伏江口输变电工程 |  |  | 间隔 | 2026-08-30 | 0212025080000030625 | 广东省河源市紫金县梧峰大道18号 | 分段间隔 | 1
402 | 110kV全封闭组合开关电器（GIS） | 包6 | 0162025001303169923 | 河源供电局 | 110kV全封闭组合开关电器（GIS)，□－126/2000-40，GIS- 断路器间隔，126kV，2000A，40kA，40/3kA/s | 广东 | 河源紫金110千伏江口输变电工程 |  |  | 间隔 | 2026-08-30 | 0212025080000030625 | 广东省河源市紫金县梧峰大道18号 | 电缆出线间隔 | 4
403 | 110kV全封闭组合开关电器（GIS） | 包6 | 0162025001303169922 | 河源供电局 | 110kV全封闭组合开关电器（GIS)，□－126/2000，GIS-母线，126kV，2000A | 广东 | 河源紫金110千伏江口输变电工程 |  |  | 米 | 2026-08-30 | 0212025080000030631 | 广东省河源市紫金县梧峰大道18号 |  | 12
404 | 110kV全封闭组合开关电器（GIS） | 包6 | 0162025001303169921 | 河源供电局 | 110kV全封闭组合开关电器（GIS)，□－126/2000，SF6，GIS-PT间隔，126kV，2000A | 广东 | 河源紫金110千伏江口输变电工程 |  |  | 间隔 | 2026-08-30 | 0212025080000030629 | 广东省河源市紫金县梧峰大道18号 |  | 2
405 | 110kV全封闭组合开关电器（GIS） | 包6 | 0162025001303169920 | 河源供电局 | 110kV全封闭组合开关电器（GIS)，□－126/2000，SF6，GIS-备用间隔，126kV，2000A | 广东 | 河源紫金110千伏江口输变电工程 |  |  | 间隔 | 2026-08-30 | 0212025080000030628 | 广东省河源市紫金县梧峰大道18号 |  | 3
406 | 110kV全封闭组合开关电器（GIS） | 包6 | 0162025001403160472 | 河源供电局 | 110kV全封闭组合开关电器（GIS)，□－126/3150 -40，GIS-断路器间隔，126kV，3150A，40kA，40/3kA/s | 广东 | 河源龙川220千伏登云输变电工程 |  |  | 间隔 | 2026-09-30 | 0212025100000031177 | 广东省河源市龙川县登云镇 | 分段间隔 | 2
407 | 110kV全封闭组合开关电器（GIS） | 包6 | 0162025001403160471 | 河源供电局 | 110kV全封闭组合开关电器（GIS)，□－126/2000-40，GIS- 断路器间隔，126kV，2000A，40kA，40/3kA/s | 广东 | 河源龙川220千伏登云输变电工程 |  |  | 间隔 | 2026-09-30 | 0212025100000031176 | 广东省河源市龙川县登云镇 | 架空主变进线间隔 | 2
408 | 110kV全封闭组合开关电器（GIS） | 包6 | 0162025001403160469 | 河源供电局 | 110kV全封闭组合开关电器（GIS)，□－126/3150 -40，GIS-断路器间隔，126kV，3150A，40kA，40/3kA/s | 广东 | 河源龙川220千伏登云输变电工程 |  |  | 间隔 | 2026-09-30 | 0212025100000031177 | 广东省河源市龙川县登云镇 | 母联间隔 | 2
409 | 110kV全封闭组合开关电器（GIS） | 包6 | 0162025001403160468 | 河源供电局 | 110kV全封闭组合开关电器（GIS)，□－126/2000-40，GIS- 断路器间隔，126kV，2000A，40kA，40/3kA/s | 广东 | 河源龙川220千伏登云输变电工程 |  |  | 间隔 | 2026-09-30 | 0212025100000031176 | 广东省河源市龙川县登云镇 | 电缆出线间隔 | 6
410 | 110kV全封闭组合开关电器（GIS） | 包6 | 0162025001403160464 | 河源供电局 | 110kV全封闭组合开关电器（GIS)，□－126/3150，GIS-母线，126kV，3150A | 广东 | 河源龙川220千伏登云输变电工程 |  |  | 米 | 2026-09-30 | 0212025100000031174 | 广东省河源市龙川县登云镇 |  | 40
411 | 110kV全封闭组合开关电器（GIS） | 包6 | 0162025001403160463 | 河源供电局 | 110kV全封闭组合开关电器（GIS)，□－126/2000，SF6，GIS-PT间隔，126kV，2000A | 广东 | 河源龙川220千伏登云输变电工程 |  |  | 间隔 | 2026-09-30 | 0212025100000031172 | 广东省河源市龙川县登云镇 |  | 4
412 | 110kV全封闭组合开关电器（GIS） | 包6 | 0162025000903185822 | 清远供电局 | 110kV全封闭组合开关电器（GIS)，□－126/2000-40，GIS- 断路器间隔，126kV，2000A，40kA，40/3kA/s | 广东 | 清远英德110kV英城输变电工程 |  |  | 间隔 | 2026-06-30 | 0212025100000031140 | 广东省清远市英德市 | 分段间隔 | 1
413 | 110kV全封闭组合开关电器（GIS） | 包6 | 0162025000903185821 | 清远供电局 | 110kV全封闭组合开关电器（GIS)，□－126/2000-40，GIS- 断路器间隔，126kV，2000A，40kA，40/3kA/s | 广东 | 清远英德110kV英城输变电工程 |  |  | 间隔 | 2026-06-30 | 0212025100000031140 | 广东省清远市英德市 | 主变进线间隔 | 2
414 | 110kV全封闭组合开关电器（GIS） | 包6 | 0162025000903185820 | 清远供电局 | 110kV全封闭组合开关电器（GIS)，□－126/2000-40，GIS- 断路器间隔，126kV，2000A，40kA，40/3kA/s | 广东 | 清远英德110kV英城输变电工程 |  |  | 间隔 | 2026-06-30 | 0212025100000031140 | 广东省清远市英德市 | 架空出线间隔 | 4
415 | 110kV全封闭组合开关电器（GIS） | 包6 | 0162025000903185819 | 清远供电局 | 110kV全封闭组合开关电器（GIS)，□－126/2000，GIS-母线，126kV，2000A | 广东 | 清远英德110kV英城输变电工程 |  |  | 米 | 2026-06-30 | 0212025100000031139 | 广东省清远市英德市 | 母线 | 10
416 | 110kV全封闭组合开关电器（GIS） | 包6 | 0162025000903185818 | 清远供电局 | 110kV全封闭组合开关电器（GIS)，□－126/2000，SF6，GIS-PT间隔，126kV，2000A | 广东 | 清远英德110kV英城输变电工程 |  |  | 间隔 | 2026-06-30 | 0212025100000031138 | 广东省清远市英德市 | PT间隔 | 2
417 | 110kV全封闭组合开关电器（GIS） | 包7 | 0162025000204093456 | 北海供电局 | 110kV全封闭组合开关电器（GIS)，□－126/2000，SF6，GIS-备用间隔，126kV，2000A | 广西 | 110kV川江送变电工程 |  | 详见技术规范书及附图 | 间隔 | 2027-05-20 | 0212025100000040376 | 广西北海市铁山港区110kV川江变电站 |  | 3
418 | 110kV全封闭组合开关电器（GIS） | 包7 | 0162025000007496301 | 海南电网建设分公司 | 110kV 三相共箱GIS母线，2000A | 海南 | 儋州110kV峨蔓输变电新建工程 | 110kV 三相共箱GIS母线，2000A | 110kV 三相共箱GIS母线，2000A | 米 | 2026-10-31 | 0212025100000070115 | 儋州峨蔓变电站 |  | 20
419 | 110kV全封闭组合开关电器（GIS） | 包7 | 0162025000007496300 | 海南电网建设分公司 | 110kV 户内GIS主变架空进线间隔，SF6，母线额定电流：2000A，额定电流：2000A，40kA，40kA/3s，单母线，不带TPY | 海南 | 儋州110kV峨蔓输变电新建工程 | 110kV 户内GIS主变架空进线间隔，SF6，母线额定电流：2000A，额定电流：2000A，40kA，40kA/3s，单母线，不带TPY | 110kV 户内GIS主变架空进线间隔，SF6，母线额定电流：2000A，额定电流：2000A，40kA，40kA/3s，单母线，不带TPY | 间隔 | 2026-10-31 | 0212025100000070114 | 儋州峨蔓变电站 |  | 2
420 | 110kV全封闭组合开关电器（GIS） | 包7 | 0162025000007496299 | 海南电网建设分公司 | 110kV 户内GIS母线PT间隔，SF6，母线额定电流：2000A，额定电流：2000A，无kA，40kA/3s，单母线 | 海南 | 儋州110kV峨蔓输变电新建工程 | 110kV 户内GIS母线PT间隔，SF6，母线额定电流：2000A，额定电流：2000A，无kA，40kA/3s，单母线 | 110kV 户内GIS母线PT间隔，SF6，母线额定电流：2000A，额定电流：2000A，无kA，40kA/3s，单母线 | 间隔 | 2026-10-31 | 0212025100000070113 | 儋州峨蔓变电站 |  | 2
421 | 110kV全封闭组合开关电器（GIS） | 包7 | 0162025000007496298 | 海南电网建设分公司 | 110kV 户内GIS架空出线间隔，SF6，母线额定电流：2000A，额定电流：2000A，40kA，40kA/3s，单母线，不带TPY | 海南 | 儋州110kV峨蔓输变电新建工程 | 110kV 户内GIS架空出线间隔，SF6，母线额定电流：2000A，额定电流：2000A，40kA，40kA/3s，单母线，不带TPY | 110kV 户内GIS架空出线间隔，SF6，母线额定电流：2000A，额定电流：2000A，40kA，40kA/3s，单母线，不带TPY | 间隔 | 2026-10-31 | 0212025100000070112 | 儋州峨蔓变电站 |  | 3
422 | 110kV全封闭组合开关电器（GIS） | 包7 | 0162025000007496297 | 海南电网建设分公司 | 110kV 户内GIS分段间隔，SF6，母线额定电流：2000A，额定电流：2000A，40kA，40kA/3s，单母线，不带TPY | 海南 | 儋州110kV峨蔓输变电新建工程 | 110kV 户内GIS分段间隔，SF6，母线额定电流：2000A，额定电流：2000A，40kA，40kA/3s，单母线，不带TPY | 110kV 户内GIS分段间隔，SF6，母线额定电流：2000A，额定电流：2000A，40kA，40kA/3s，单母线，不带TPY | 间隔 | 2026-10-31 | 0212025100000070111 | 儋州峨蔓变电站 |  | 1
423 | 110kV全封闭组合开关电器（GIS） | 包7 | 0162025000007496296 | 海南电网建设分公司 | 110kV 户内GIS备用间隔，母线额定电流：2000A，额定电流：2000A，单母线 | 海南 | 儋州110kV峨蔓输变电新建工程 | 110kV 户内GIS备用间隔，母线额定电流：2000A，额定电流：2000A，单母线 | 110kV 户内GIS备用间隔，母线额定电流：2000A，额定电流：2000A，单母线 | 间隔 | 2026-10-31 | 0212025100000070110 | 儋州峨蔓变电站 |  | 1
424 | 110kV全封闭组合开关电器（GIS） | 包7 | 0162025000007496265 | 海南电网建设分公司 | 110kV全封闭组合开关电器（GIS)，□－126/2000-40，GIS- 断路器间隔，126kV，2000A，40kA，40/3kA/s | 海南 | 文昌110kV沙港输变电新建工程 | 110kV全封闭组合开关电器（GIS)，□－126/2000-40，GIS- 断路器间隔，126kV，2000A，40kA，40/3kA/s | 110kV全封闭组合开关电器（GIS)，□－126/2000-40，GIS- 断路器间隔，126kV，2000A，40kA，40/3kA/s | 间隔 | 2026-10-31 | 0212025100000070070 | 沙港变电站施工现场 | 分段间隔 | 1
425 | 110kV全封闭组合开关电器（GIS） | 包7 | 0162025000007496264 | 海南电网建设分公司 | 110kV全封闭组合开关电器（GIS)，□－126/2000-40，GIS- 断路器间隔，126kV，2000A，40kA，40/3kA/s | 海南 | 文昌110kV沙港输变电新建工程 | 110kV全封闭组合开关电器（GIS)，□－126/2000-40，GIS- 断路器间隔，126kV，2000A，40kA，40/3kA/s | 110kV全封闭组合开关电器（GIS)，□－126/2000-40，GIS- 断路器间隔，126kV，2000A，40kA，40/3kA/s | 间隔 | 2026-10-31 | 0212025100000070069 | 沙港变电站施工现场 | 主变进线间隔 | 2
426 | 110kV全封闭组合开关电器（GIS） | 包7 | 0162025000007496263 | 海南电网建设分公司 | 110kV全封闭组合开关电器（GIS)，□－126/2000-40，GIS- 断路器间隔，126kV，2000A，40kA，40/3kA/s | 海南 | 文昌110kV沙港输变电新建工程 | 110kV全封闭组合开关电器（GIS)，□－126/2000-40，GIS- 断路器间隔，126kV，2000A，40kA，40/3kA/s | 110kV全封闭组合开关电器（GIS)，□－126/2000-40，GIS- 断路器间隔，126kV，2000A，40kA，40/3kA/s | 间隔 | 2026-10-31 | 0212025100000070063 | 沙港变电站施工现场 | 架空出线间隔 | 2
427 | 110kV全封闭组合开关电器（GIS） | 包7 | 0162025000007496262 | 海南电网建设分公司 | 110kV全封闭组合开关电器（GIS)，□－126/2000，GIS-母线，126kV，2000A | 海南 | 文昌110kV沙港输变电新建工程 | 110kV全封闭组合开关电器（GIS)，□－126/2000，GIS-母线，126kV，2000A | 110kV全封闭组合开关电器（GIS)，□－126/2000，GIS-母线，126kV，2000A | 米 | 2026-10-31 | 0212025100000070077 | 沙港变电站施工现场 | 母线 | 60
428 | 110kV全封闭组合开关电器（GIS） | 包7 | 0162025000007496261 | 海南电网建设分公司 | 110kV全封闭组合开关电器（GIS)，□－126/2000，SF6，GIS-PT间隔，126kV，2000A | 海南 | 文昌110kV沙港输变电新建工程 | 110kV全封闭组合开关电器（GIS)，□－126/2000，SF6，GIS-PT间隔，126kV，2000A | 110kV全封闭组合开关电器（GIS)，□－126/2000，SF6，GIS-PT间隔，126kV，2000A | 间隔 | 2026-10-31 | 0212025100000070076 | 沙港变电站施工现场 | PT间隔 | 2
429 | 110kV全封闭组合开关电器（GIS） | 包7 | 0162025000007496260 | 海南电网建设分公司 | 110kV全封闭组合开关电器（GIS)，□－126/2000，SF6，GIS-备用间隔，126kV，2000A | 海南 | 文昌110kV沙港输变电新建工程 | 110kV全封闭组合开关电器（GIS)，□－126/2000，SF6，GIS-备用间隔，126kV，2000A | 110kV全封闭组合开关电器（GIS)，□－126/2000，SF6，GIS-备用间隔，126kV，2000A | 间隔 | 2026-10-31 | 0212025100000070075 | 沙港变电站施工现场 | 备用间隔 | 3
430 | 110kV全封闭组合开关电器（GIS） | 包7 | 0162025000007496350 | 海南电网建设分公司 | 110kV全封闭组合开关电器（GIS)，□－126/2000-40，GIS- 断路器间隔，126kV，2000A，40kA，40/3kA/s | 海南 | 三亚110kV南田站输变电新建工程 |  |  | 间隔 | 2026-08-30 | 0212025100000070080 | 施工现场 | 架空出线间隔 | 2
431 | 110kV全封闭组合开关电器（GIS） | 包7 | 0162025000007496349 | 海南电网建设分公司 | 110kV全封闭组合开关电器（GIS)，□－126/2000-40，GIS- 断路器间隔，126kV，2000A，40kA，40/3kA/s | 海南 | 三亚110kV南田站输变电新建工程 |  |  | 间隔 | 2026-08-30 | 0212025100000070081 | 施工现场 | 主变进线间隔 | 2
432 | 110kV全封闭组合开关电器（GIS） | 包7 | 0162025000007496348 | 海南电网建设分公司 | 110kV全封闭组合开关电器（GIS)，□－126/2000-40，GIS- 断路器间隔，126kV，2000A，40kA，40/3kA/s | 海南 | 三亚110kV南田站输变电新建工程 |  |  | 间隔 | 2026-08-30 | 0212025100000070082 | 施工现场 | 分段间隔 | 1
433 | 110kV全封闭组合开关电器（GIS） | 包7 | 0162025000007496347 | 海南电网建设分公司 | 110kV全封闭组合开关电器（GIS)，□－126/2000，GIS-母线，126kV，2000A | 海南 | 三亚110kV南田站输变电新建工程 |  |  | 米 | 2026-08-30 | 0212025100000070084 | 施工现场 | 母线 | 42
434 | 110kV全封闭组合开关电器（GIS） | 包7 | 0162025000007496346 | 海南电网建设分公司 | 110kV全封闭组合开关电器（GIS)，□－126/2000，SF6，GIS-PT间隔，126kV，2000A | 海南 | 三亚110kV南田站输变电新建工程 |  |  | 间隔 | 2026-08-30 | 0212025100000070083 | 施工现场 | PT间隔 | 2
435 | 110kV全封闭组合开关电器（GIS） | 包7 | 0162025000007495942 | 海南电网建设分公司 | 110kV全封闭组合开关电器（GIS)，□－126/2000-40，GIS- 断路器间隔，126kV，2000A，40kA，40/3kA/s | 海南 | 海口110kV永万输变电新建工程 | 110kV全封闭组合开关电器（GIS)，□－126/2000-40，GIS- 断路器间隔，126kV，2000A，40kA，40/3kA/s | 110kV全封闭组合开关电器（GIS)，□－126/2000-40，GIS- 断路器间隔，126kV，2000A，40kA，40/3kA/s | 间隔 | 2026-10-01 | 0212025100000070107 | 施工现场 | #1，#3主变进线间隔 | 2
436 | 110kV全封闭组合开关电器（GIS） | 包7 | 0162025000007495941 | 海南电网建设分公司 | 110kV全封闭组合开关电器（GIS)，□－126/2000-40，GIS- 断路器间隔，126kV，2000A，40kA，40/3kA/s | 海南 | 海口110kV永万输变电新建工程 | 110kV全封闭组合开关电器（GIS)，□－126/2000-40，GIS- 断路器间隔，126kV，2000A，40kA，40/3kA/s | 110kV全封闭组合开关电器（GIS)，□－126/2000-40，GIS- 断路器间隔，126kV，2000A，40kA，40/3kA/s | 间隔 | 2026-10-01 | 0212025100000070107 | 施工现场 | 电缆出线 | 4
437 | 110kV全封闭组合开关电器（GIS） | 包7 | 0162025000007495940 | 海南电网建设分公司 | 110kV全封闭组合开关电器（GIS)，□－126/2000-40，GIS- 断路器间隔，126kV，2000A，40kA，40/3kA/s | 海南 | 海口110kV永万输变电新建工程 | 110kV全封闭组合开关电器（GIS)，□－126/2000-40，GIS- 断路器间隔，126kV，2000A，40kA，40/3kA/s | 110kV全封闭组合开关电器（GIS)，□－126/2000-40，GIS- 断路器间隔，126kV，2000A，40kA，40/3kA/s | 间隔 | 2026-10-01 | 0212025100000070107 | 施工现场 | 分段 | 1
438 | 110kV全封闭组合开关电器（GIS） | 包7 | 0162025000007495939 | 海南电网建设分公司 | 110kV全封闭组合开关电器（GIS)，□－126/2000-40，GIS- 断路器间隔，126kV，2000A，40kA，40/3kA/s | 海南 | 海口110kV永万输变电新建工程 | 110kV全封闭组合开关电器（GIS)，□－126/2000-40，GIS- 断路器间隔，126kV，2000A，40kA，40/3kA/s | 110kV全封闭组合开关电器（GIS)，□－126/2000-40，GIS- 断路器间隔，126kV，2000A，40kA，40/3kA/s | 间隔 | 2026-10-01 | 0212025100000070107 | 施工现场 | #2主变进线间隔 | 1
439 | 110kV全封闭组合开关电器（GIS） | 包7 | 0162025000007495938 | 海南电网建设分公司 | 110kV全封闭组合开关电器（GIS)，□－126/2000，SF6，GIS-PT间隔，126kV，2000A | 海南 | 海口110kV永万输变电新建工程 | 110kV全封闭组合开关电器（GIS)，□－126/2000，SF6，GIS-PT间隔，126kV，2000A | 110kV全封闭组合开关电器（GIS)，□－126/2000，SF6，GIS-PT间隔，126kV，2000A | 间隔 | 2026-10-01 | 0212025100000070106 | 施工现场 | PT | 2
440 | 110kV全封闭组合开关电器（GIS） | 包7 | 0162025000007495934 | 海南电网建设分公司 | 110kV全封闭组合开关电器（GIS)，□－126/2000，GIS-母线，126kV，2000A | 海南 | 海口110kV永万输变电新建工程 | 110kV全封闭组合开关电器（GIS)，□－126/2000，GIS-母线，126kV，2000A | 110kV全封闭组合开关电器（GIS)，□－126/2000，GIS-母线，126kV，2000A | 米 | 2026-10-01 | 0212025100000070105 | 施工现场 | 分支母线 | 5
441 | 110kV全封闭组合开关电器（GIS） | 包7 | 0162025000007495933 | 海南电网建设分公司 | 110kV全封闭组合开关电器（GIS)，□－126/2000，GIS-母线，126kV，2000A | 海南 | 海口110kV永万输变电新建工程 | 110kV全封闭组合开关电器（GIS)，□－126/2000，GIS-母线，126kV，2000A | 110kV全封闭组合开关电器（GIS)，□－126/2000，GIS-母线，126kV，2000A | 米 | 2026-10-01 | 0212025100000070105 | 施工现场 | 主母线 | 15
442 | 110kV全封闭组合开关电器（GIS） | 包7 | 0162025000204093460 | 北海供电局 | 110kV全封闭组合开关电器（GIS)，□－126/2000-40，GIS- 断路器间隔，126kV，2000A，40kA，40/3kA/s | 广西 | 110kV川江送变电工程 | 110kV内桥间隔 额定电压：126kV；额定电流：2000A，热稳定电流：40kA(3s)，动稳定电流：100kA | 详见技术规范书及附图 | 间隔 | 2027-05-20 | 0212025100000040364 | 广西北海市铁山港区110kV川江变电站 |  | 1
443 | 110kV全封闭组合开关电器（GIS） | 包7 | 0162025000204093459 | 北海供电局 | 110kV全封闭组合开关电器（GIS)，□－126/2000-40，GIS- 断路器间隔，126kV，2000A，40kA，40/3kA/s | 广西 | 110kV川江送变电工程 | 110kV电缆出线间隔 额定电压：126kV；额定电流：2000A，热稳定电流：40kA(3s)，动稳定电流：100kA； | 详见技术规范书及附图 | 间隔 | 2027-05-20 | 0212025100000040364 | 广西北海市铁山港区110kV川江变电站 |  | 2
444 | 110kV全封闭组合开关电器（GIS） | 包7 | 0162025000204093458 | 北海供电局 | 110kV全封闭组合开关电器（GIS)，□－126/2000，GIS-母线，126kV，2000A | 广西 | 110kV川江送变电工程 |  | 详见技术规范书及附图 | 米 | 2027-05-20 | 0212025100000040370 | 广西北海市铁山港区110kV川江变电站 |  | 20
445 | 110kV全封闭组合开关电器（GIS） | 包7 | 0162025000204093457 | 北海供电局 | 110kV全封闭组合开关电器（GIS)，□－126/2000，SF6，GIS-PT间隔，126kV，2000A | 广西 | 110kV川江送变电工程 |  | 详见技术规范书及附图 | 间隔 | 2027-05-20 | 0212025100000040374 | 广西北海市铁山港区110kV川江变电站 |  | 2
446 | 电力开源物联版固定式GIS局放在线监测装置 | 包1 | 0162025000603068347 | 佛山供电局 | 电力开源物联版固定式GIS局放在线监测装置 | 广东 | 佛山500千伏雄伟输变电工程 | 电力开源物联版固定式GIS局放在线监测装置 |  | 台 | 2026-09-01 | 0212025090000030475 | 佛山500千伏雄伟变电站工程 | 500kV GIS局放在线监测系统 需与 500千伏五邑至雄伟线路工程 的电力开源物联版固定式GIS局放在线监测装置 需求单号：0306RM2025100636 分配同一厂家 | 1
447 | 电力开源物联版固定式GIS局放在线监测装置 | 包1 | 0162025001103018267 | 广州供电局 | 电力开源物联版固定式GIS局放在线监测装置 | 广东 | 500千伏傍海（番南）输变电工程 |  |  | 台 | 2026-05-31 | 0212025100000031180 | 广东省广州市海珠区星虹街2号东南方向10米 |  | 1
448 | 电力开源物联版固定式GIS局放在线监测装置 | 包1 | 0162025001203061265 | 佛山供电局 | 电力开源物联版固定式GIS局放在线监测装置 | 广东 | 500千伏五邑至雄伟线路工程 | 电力开源物联版固定式GIS局放在线监测装置 |  | 台 | 2026-09-01 | 0212025100000030549 | 500千伏五邑至雄伟线路工程 | 需与 佛山500千伏雄伟变电站工程 的电力开源物联版固定式GIS局放在线监测装置 需求单号：0306RM2025061092 分配同一厂家 | 1
449 | 电力开源物联版固定式GIS局放在线监测装置 | 包1 | 0162025001203015089 | 广州供电局 | 电力开源物联版固定式GIS局放在线监测装置 | 广东 | 500千伏傍海（番南）输变电工程 |  |  | 台 | 2026-07-30 | 0212025110000030524 | 广东省广州市番禺区南星路28号正西方向30米 |  | 1
450 | 电力开源物联版固定式GIS局放在线监测装置 | 包2 | 0162025001003093102 | 茂名供电局 | 电力开源物联版固定式GIS局放在线监测装置 | 广东 | 500千伏廉江核电一期接入系统工程（茂名供电局） | 电力开源物联版固定式GIS局放在线监测装置 |  | 台 | 2026-09-30 | 0212025100000030831 | 500千伏廉江核电一期接入系统工程现场 |  | 1
451 | 电力开源物联版固定式GIS局放在线监测装置 | 包2 | 0162025000504012940 | 南宁供电局 | 电力开源物联版固定式GIS局放在线监测装置 | 广西 | 220kV汇贤（罗文）送变电工程 |  | 详见技术规范书 | 台 | 2026-06-30 | 0212025100000040219 | 广西南宁市西乡塘区文贤路汇贤变电站 |  | 1
452 | 电力开源物联版固定式GIS局放在线监测装置 | 包2 | 0162025000504012098 | 南宁供电局 | 电力开源物联版固定式GIS局放在线监测装置 | 广西 | 南宁六景工业园220kV固晟开关站工程 |  | 详见技术规范书 | 台 | 2026-06-30 | 0212025100000040246 | 广西南宁六景工业园220kV固晟开关站 |  | 1
453 | 电力开源物联版固定式GIS局放在线监测装置 | 包2 | 0162025000504036034 | 桂林供电局 | 电力开源物联版固定式GIS局放在线监测装置 | 广西 | 110千伏胜景（兴坪）送变电工程 |  | 详见技术规范书。 | 台 | 2026-11-30 | 0212025100000040296 | 广西桂林市阳朔县施工单位仓库 |  | 1
454 | 电力开源物联版固定式GIS局放在线监测装置 | 包2 | 0162025000903073667 | 江门供电局 | 电力开源物联版固定式GIS局放在线监测装置 | 广东 | 广东500千伏五邑至雄伟线路工程（江门段） | 电力开源物联版固定式GIS局放在线监测装置 |  | 台 | 2026-06-30 | 0212025100000030759 | 五邑变电站 |  | 1
455 | 电力开源物联版固定式GIS局放在线监测装置 | 包3 | 0162025000005722254 | 云南电网有限责任公司建设分公司 | 电力开源物联版固定式GIS局放在线监测装置 | 云南 | 500千伏禾甸输变电工程 |  |  | 台 | 2026-03-30 | 0212025100000050467 | 云南省大理州祥云县禾甸镇下莲村500 千伏禾甸变电站 | 公司专业归口：基建部主网建设管理 | 1
456 | 电力开源物联版固定式GIS局放在线监测装置 | 包3 | 0162025000006848446 | 贵州电网有限责任公司建设分公司 | 电力开源物联版固定式GIS局放在线监测装置 | 贵州 | 220千伏遵义习酒（仁怀北）输变电新建工程 |  |  | 台 | 2026-10-30 | 0212025100000060227 | 遵义市习水县习酒镇平头村 |  | 1
457 | 电力开源物联版固定式GIS局放在线监测装置 | 包3 | 0162025000006848556 | 贵州电网有限责任公司建设分公司 | 电力开源物联版固定式GIS局放在线监测装置 | 贵州 | 贵州500千伏盘南低热值电厂接入系统工程 |  |  | 台 | 2026-02-24 | 0212025100000060190 | 贵州省黔西南州兴仁市巴铃镇卡子村尖坡组500千伏仁义变电站 |  | 1
458 | 电力开源物联版色谱型变压器油中溶解气体在线监测装置 | 包1 | 0162025001309003749 | 深圳供电局有限公司 | 电力开源物联版色谱型变压器油中溶解气体在线监测装置 | 深圳 | 220千伏白石洲输变电工程 |  |  | 台 | 2026-06-30 | 0212025100000090119 | 现场 |  | 3
459 | 电力开源物联版色谱型变压器油中溶解气体在线监测装置 | 包1 | 0162025001309003631 | 深圳供电局有限公司 | 电力开源物联版色谱型变压器油中溶解气体在线监测装置 | 深圳 | 110千伏骏业扩建工程 |  |  | 台 | 2026-02-28 | 0212025100000090109 | 110千伏骏业站现场 |  | 1
460 | 电力开源物联版色谱型变压器油中溶解气体在线监测装置 | 包1 | 0162025001309003692 | 深圳供电局有限公司 | 电力开源物联版色谱型变压器油中溶解气体在线监测装置 | 深圳 | 110千伏兰竹（素雅）输变电工程 |  |  | 台 | 2026-02-28 | 0212025100000090111 | 110千伏兰竹站现场 |  | 2
461 | 电力开源物联版色谱型变压器油中溶解气体在线监测装置 | 包1 | 0162025001309003745 | 深圳供电局有限公司 | 电力开源物联版色谱型变压器油中溶解气体在线监测装置 | 深圳 | 110千伏章阁一（自强）站输变电工程 |  |  | 台 | 2026-06-30 | 0212025100000090116 | 现场 |  | 3
462 | 电力开源物联版色谱型变压器油中溶解气体在线监测装置 | 包1 | 0162025001309003746 | 深圳供电局有限公司 | 电力开源物联版色谱型变压器油中溶解气体在线监测装置 | 深圳 | 110千伏冰雪输变电工程 |  |  | 台 | 2026-06-30 | 0212025100000090117 | 现场 |  | 2
463 | 电力开源物联版色谱型变压器油中溶解气体在线监测装置 | 包1 | 0162025001309003747 | 深圳供电局有限公司 | 电力开源物联版色谱型变压器油中溶解气体在线监测装置 | 深圳 | 110千伏永通输变电工程 |  |  | 台 | 2026-06-30 | 0212025100000090118 | 现场 |  | 3
464 | 电力开源物联版色谱型变压器油中溶解气体在线监测装置 | 包2 | 0162025000405084994 | 云南电网有限责任公司普洱供电局 | 电力开源物联版色谱型变压器油中溶解气体在线监测装置 | 云南 | 110kV牛洛（国庆）输变电工程 |  |  | 台 | 2026-04-30 | 0212025100000050471 | 云南省普洱市江城县110kV牛洛（国庆）变施工现场落地交货 | 公司专业归口：基建部主网建设管理；收货地址：云南省普洱市江城县110kV牛洛（国庆）变施工现场落地交货；收货人：张朝文，联系方式：15758381757；基建主网项目 | 2
465 | 电力开源物联版色谱型变压器油中溶解气体在线监测装置 | 包2 | 0162025000006848510 | 贵州电网有限责任公司建设分公司 | 电力开源物联版色谱型变压器油中溶解气体在线监测装置 | 贵州 | 220千伏孙家坝变第三台主变扩建工程 |  |  | 台 | 2026-05-30 | 0212025100000060228 | 贵州省铜仁市石阡县孙家坝变电站施工现场 |  | 1
466 | 电力开源物联版色谱型变压器油中溶解气体在线监测装置 | 包2 | 0162025000006848525 | 贵州电网有限责任公司建设分公司 | 电力开源物联版色谱型变压器油中溶解气体在线监测装置 | 贵州 | 六盘水220千伏滥坝变第三台主变扩建工程 |  |  | 台 | 2026-03-30 | 0212025100000060217 | 六盘水市水城区220kV滥坝变电站现场 |  | 1
467 | 电力开源物联版色谱型变压器油中溶解气体在线监测装置 | 包2 | 0162025001203061262 | 佛山供电局 | 电力开源物联版色谱型变压器油中溶解气体在线监测装置 | 广东 | 500千伏五邑至雄伟线路工程 | 电力开源物联版色谱型变压器油中溶解气体在线监测装置 |  | 台 | 2026-06-30 | 0212025100000030916 | 500千伏五邑至雄伟线路工程 |  | 3
468 | 电力开源物联版色谱型变压器油中溶解气体在线监测装置 | 包2 | 0162025000903073666 | 江门供电局 | 电力开源物联版色谱型变压器油中溶解气体在线监测装置 | 广东 | 广东500千伏五邑至雄伟线路工程（江门段） | 电力开源物联版色谱型变压器油中溶解气体在线监测装置 |  | 台 | 2026-06-30 | 0212025100000031103 | 五邑变电站 |  | 3
469 | 电力开源物联版色谱型变压器油中溶解气体在线监测装置 | 包2 | 0162025001003093094 | 茂名供电局 | 电力开源物联版色谱型变压器油中溶解气体在线监测装置 | 广东 | 500千伏廉江核电一期接入系统工程（茂名供电局） | 电力开源物联版色谱型变压器油中溶解气体在线监测装置 |  | 台 | 2026-09-30 | 0212025100000030836 | 500千伏廉江核电一期接入系统工程现场 |  | 3
470 | ±500kV直流线路避雷器 | 包1 | 0162025000703065047 | 佛山供电局 | 直流线路避雷器,YH30CXL-515/1030（空气间隙） | 广东 | 阳江三山岛海上风电柔直输电工程（陆上工程）佛山段 |  |  | 只 | 2026-01-31 | 0212025060000030870 | 广东省佛山市高明区杨和镇 |  | 3
471 | ±500kV直流线路避雷器 | 包1 | 0162025000703071222 | 江门供电局 | 直流线路避雷器,YH30CXL-515/1030（空气间隙） | 广东 | 阳江三山岛海上风电柔直输电工程（陆上工程）江门段 |  |  | 只 | 2026-01-31 | 0212025060000030911 | 江门市 |  | 43
472 | ±500kV直流线路避雷器 | 包1 | 0162025000503174558 | 阳江供电局 | 直流线路避雷器,YH30CXL-515/1030（空气间隙） | 广东 | 阳江三山岛海上风电柔直输电工程（陆上工程）阳江段 |  |  | 只 | 2025-08-31 | 0212025060000030869 | 广东省阳江市阳东区 |  | 21