## 物资明细
货物专项物资明细
序号 | 标的 | 标包 | 需求计划明细编码 | 项目单位 | 物资名称/设备名称 | 分省公司 | 项目名称 | 规格型号 | 主要技术参数 | 计量单位 | 要求交货日期 | 技术规范书编号 | 交货地点 | 备注 | 数量
1 | 500kV交流电力变压器 | 包1（单相自耦334MVA） | 0162026000001890006 | 广东藏粤直流电力运营有限公司 | 500kV油浸式单相自耦变压器，ODFS-334000/500，（525/√3）/（230√3±2×2.5%）/35，无励磁，18/40/59，334/334/80MVA，I a0 i0 | 超高压 | 藏东南至粤港澳大湾区±800千伏特高压直流输电工程（藏粤直流） | 500kV油浸式单相自耦变压器（用于深圳中部换流站），产品型号=ODFS-334000/500；电压组合及分接范围=（525/√3）/（230√3±2×2.5%）/35；类型=单相油浸式；联结组别=I a0 i0；容量=334/334/80MVA；阻抗电压=18/40/59；绕组=单相自耦； | 详见藏粤直流工程-深圳中部换流站-500kV 334MVA 单相自耦交流电力变压器技术规范书 | 台 | 2027-08-30 | 0212026010000010276 | 广东省深圳市龙华区深圳中部换流站 |  | 6
2 | 500kV交流电力变压器 | 包2（单相自耦334MVA） | 0162026000001890005 | 广东藏粤直流电力运营有限公司 | 500kV油浸式单相自耦变压器，ODFS-334000/500，（525/√3）/（230√3±2×2.5%）/35，无励磁，18/40/59，334/334/80MVA，I a0 i0 | 超高压 | 藏东南至粤港澳大湾区±800千伏特高压直流输电工程（藏粤直流） | 500kV油浸式单相自耦变压器（用于广州小迳换流站），产品型号=ODFS-334000/500；电压组合及分接范围=（525/√3）/（230√3±2×2.5%）/35；类型=单相油浸式；联结组别=I a0 i0；容量=334/334/80MVA；阻抗电压=18/40/59；绕组=单相自耦； | 详见藏粤直流工程-广州小迳换流站-500kV 334MVA 单相自耦交流电力变压器技术规范书 | 台 | 2027-08-30 | 0212026010000010312 | 广东省广州市花都区赤坭镇小迳村 |  | 6
3 | 500kV交流电力变压器 | 包3（单相自耦334MVA） | 0162026000005720125 | 云南电网有限责任公司建设分公司 | 500kV油浸式单相自耦变压器，ODFS-334000/500，（525/√3）/（230√3±2×2.5%）/35，无励磁，18/40/59，334/334/80MVA，I a0 i0 | 云南 | 500千伏耿马变扩建工程 |  |  | 台 | 2026-06-30 | 0212026010000050029 | 云南省临沧市耿马县500kV耿马变施工现场 | 公司专业归口：基建部主网建设管理 | 3
4 | 500kV交流电力变压器 | 包4（单相自耦250MVA） | 0162026000005032054 | 云南电网有限责任公司红河供电局 | 500kV油浸式单相自耦变压器，ODFS-250000/500，（525/√3）/（230√3±2×2.5%）/35，无励磁，14/40/55，250/250/80MVA，I a0 i0 | 云南 | 500kV红河变扩建主变工程 |  |  | 台 | 2026-07-30 | 0212026010000050133 | 云南省红河州开远市乐百道街道乍黑甸村500kV红河变。 | 公司专业归口：基建部主网建设管理，基建项目，收货人：杨寿斌，电话：13508833889，送货地址：云南省红河州开远市乐百道街道乍黑甸村500kV红河变现场基础交货。 | 3
5 | 500kV交流电力变压器 | 包4（单相自耦250MVA） | 0162026000005063875 | 云南电网有限责任公司楚雄供电局 | 500kV油浸式单相自耦变压器，ODFS-250000/500，（525/√3）/（230√3±2×2.5%）/35，无励磁，14/40/55，250/250/80MVA，I a0 i0 | 云南 | 500kV和平变扩建主变工程 |  |  | 台 | 2026-07-30 | 0212026010000050091 | 云南省楚雄彝族自治州禄丰市金山镇中屯村500kV和平变变电站，交货方式：现场基础交货 | 公司专业归口：基建部主网建设管理； 项目名称及属性：500kV和平变扩建主变工程，新建 交货方式：基础交货 规建中心收货人：徐赛梅，联系方式：15974795196； 送货地址：云南省楚雄彝族自治州禄丰市金山镇中屯村500kV和平变变电站 | 3
6 | 500kV交流电力变压器 | 包5（三相自耦现场组装750MVA） | 0162026000005130514 | 云南电网有限责任公司德宏供电局 | 500kV油浸式三相自耦现场组装变压器，OSFPS-750000/500，525/230±2×2.5%/35，无励磁，14/40/55，750/750/240MVA，YNa0d11 | 云南 | 500kV德宏变扩建工程 |  |  | 台 | 2026-07-30 | 0212026010000050131 | 云南省德宏州盈江县旧城镇东丙村500kV德宏变扩建工程施工现场。 | 公司专业归口：基建部主网建设管理。 收货地址：云南省德宏州盈江县旧城镇东丙村500kV德宏变扩建工程施工现场。 收货联系人及联系方式：杨金灿，18387581820。 项目负责人及联系方式：杨金灿，18387581820。 交货方式：现场基础交货。 | 1
7 | 500kV半封闭紧凑式组合开关电器（HGIS） | 包1 | 0162026000005032055 | 云南电网有限责任公司红河供电局 | 500kV半封闭紧凑式组合开关电器（HGIS），□－550/5000-63，HGIS，550kV，5000A，63kA，63kA/2s | 云南 | 500kV红河变扩建主变工程 |  |  | 间隔 | 2026-07-30 | 0212026010000050072 | 云南省红河州开远市乐百道街道乍黑甸村500kV红河变。 | 公司专业归口：基建部主网建设管理，基建项目，收货人：杨寿斌，电话：13508833889，送货地址：云南省红河州开远市乐百道街道乍黑甸村500kV红河变现场基础交货。 | 1
8 | 500kV半封闭紧凑式组合开关电器（HGIS） | 包1 | 0162026000003024148 | 韶关供电局 | 500kV半封闭紧凑式组合开关电器（HGIS），□－550/5000-63，HGIS，550kV，5000A，63kA，63kA/2s | 广东 | 湖南-广东电力灵活互济工程（广东段） |  |  | 间隔 | 2026-08-30 | 0212026010000030395 | 500kV丹霞变电站 | 工程核准文号：发改能源[2025]1460号 | 4
9 | 500kV半封闭紧凑式组合开关电器（HGIS） | 包1 | 0162026000005720126 | 云南电网有限责任公司建设分公司 | 500kV半封闭紧凑式组合开关电器（HGIS），□－550/5000-63，HGIS，550kV，5000A，63kA，63kA/2s | 云南 | 500千伏耿马变扩建工程 |  |  | 间隔 | 2026-06-30 | 0212026010000050030 | 云南省临沧市耿马县500kV耿马变施工现场 | 公司专业归口：基建部主网建设管理 | 1
10 | 500kV半封闭紧凑式组合开关电器（HGIS） | 包1 | 0162026000005063878 | 云南电网有限责任公司楚雄供电局 | 500kV半封闭紧凑式组合开关电器（HGIS），□－550/5000-63，HGIS，550kV，5000A，63kA，63kA/2s | 云南 | 500kV和平变扩建主变工程 |  |  | 间隔 | 2026-07-30 | 0212026010000050105 | 云南省楚雄彝族自治州禄丰市金山镇中屯村500kV和平变变电站，交货方式：现场基础交货 | 公司专业归口：基建部主网建设管理； 项目名称及属性：500kV和平变扩建主变工程，新建 交货方式：基础交货 规建中心收货人：徐赛梅，联系方式：15974795196； 送货地址：云南省楚雄彝族自治州禄丰市金山镇中屯村500kV和平变变电站 | 1
11 | 500kV半封闭紧凑式组合开关电器（HGIS） | 包1 | 0162026000005063877 | 云南电网有限责任公司楚雄供电局 | 500kV半封闭紧凑式组合开关电器（HGIS），□－550/5000-63，HGIS，550kV，5000A，63kA，63kA/2s | 云南 | 500kV和平变扩建主变工程 |  |  | 间隔 | 2026-07-30 | 0212026010000050105 | 云南省楚雄彝族自治州禄丰市金山镇中屯村500kV和平变变电站，交货方式：现场基础交货 | 公司专业归口：基建部主网建设管理； 项目名称及属性：500kV和平变扩建主变工程，新建 交货方式：基础交货 规建中心收货人：徐赛梅，联系方式：15974795196； 送货地址：云南省楚雄彝族自治州禄丰市金山镇中屯村500kV和平变变电站 | 1
12 | 500kV半封闭紧凑式组合开关电器（HGIS） | 包1 | 0162026000005032056 | 云南电网有限责任公司红河供电局 | 500kV半封闭紧凑式组合开关电器（HGIS），□－550/5000-63，HGIS，550kV，5000A，63kA，63kA/2s | 云南 | 500kV红河变扩建主变工程 |  |  | 间隔 | 2026-07-30 | 0212026010000050072 | 云南省红河州开远市乐百道街道乍黑甸村500kV红河变。 | 公司专业归口：基建部主网建设管理，基建项目，收货人：杨寿斌，电话：13508833889，送货地址：云南省红河州开远市乐百道街道乍黑甸村500kV红河变现场基础交货。 | 2
13 | 500kV电容式电压互感器 | 包1 | 0162026000009002818 | 深圳供电局有限公司 | 500kV油浸电容式电压互感器，e级防污，0.005μF，（500/√3）/（0.1/√3）/（0.1/√3）/（0.1/√3）/（0.1）kV，0.2/0.5（3P）/0.5（3P）/3P | 深圳 | 500kV鹏城站2组500kV电容式电压互感器及7组500kV避雷器更换 |  |  | 台 | 2026-12-31 | 0212026010000090054 | 500kV鹏城站 |  | 3
14 | 500kV电容式电压互感器 | 包1 | 0162026000001070047 | 天生桥局 | 500kV油浸电容式电压互感器，e级防污，0.005μF，（500/√3）/（0.1/√3）/（0.1/√3）/（0.1/√3）/（0.1）kV，0.2/0.5（3P）/0.5（3P）/3P | 超高压 | 天生桥局±500kV兴仁站、天生桥站超差电压互感器更换 | TYD500/√3-0.005H型500/√3 0.1/√3 0.1/√3 0.1/√3 0.1kV，0.2/0.5(3P)/0.5(3P)/3P 10VA/30VA/30VA/30VA | TYD500/√3-0.005H型500/√3 0.1/√3 0.1/√3 0.1/√3 0.1kV，0.2/0.5(3P)/0.5(3P)/3P 10VA/30VA/30VA/30VA。 | 台 | 2027-05-31 | 0212026010000010014 | 广西壮族自治区隆林县天生桥镇天生桥换流站 |  | 6
15 | 500kV电容式电压互感器 | 包1 | 0162026000001070046 | 天生桥局 | 500kV油浸电容式电压互感器，e级防污，0.005μF，（500/√3）/（0.1/√3）/（0.1/√3）/（0.1/√3）/（0.1）kV，0.2/0.5（3P）/0.5（3P）/3P | 超高压 | 天生桥局±500kV兴仁站、天生桥站超差电压互感器更换 | TYD525/√3-0.005H型525/√3 0.1/√3 0.1/√3 0.1/√3 0.1kV，0.2/0.5/3P/3P 10VA/10VA/10VA/10VA | TYD525/√3-0.005H型525/√3 0.1/√3 0.1/√3 0.1/√3 0.1kV，0.2/0.5/3P/3P 10VA/10VA/10VA/10VA | 台 | 2027-05-31 | 0212026010000010014 | 贵州省黔西南州兴仁市工业园区兴仁换流站 |  | 1
16 | 500kV电容式电压互感器 | 包1 | 0162026000001000061 | 超高压输电公司本部 | 500kV油浸电容式电压互感器，e级防污，0.005μF，（500/√3）/（0.1/√3）/（0.1/√3）/（0.1/√3）/（0.1）kV，0.2/0.5（3P）/0.5（3P）/3P | 超高压 | 湖南-贵州电力灵活互济工程（直流背靠背换流站工程） | 500kV油浸电容式电压互感器 | 500kV油浸电容式电压互感器，e级防污，0.005μF，（500/√3）/（0.1/√3）/（0.1/√3）/（0.1/√3）/（0.1）kV，0.2/0.5（3P）/0.5（3P）/3P | 台 | 2026-08-30 | 0212026010000010166 | 贵州省铜仁市万山区茶店街道 |  | 36
17 | 500kV电容式电压互感器 | 包1 | 0162026000001060037 | 百色局 | 500kV油浸电容式电压互感器，e级防污，0.005μF，（500/√3）/（0.1/√3）/（0.1/√3）/（0.1/√3）/（0.1）kV，0.2/0.5（3P）/0.5（3P）/3P | 超高压 | 百色局2026年500kV百色变电站3台500kV电容式电压互感器更换 |  |  | 台 | 2027-02-24 | 0212026010000010021 | 广西壮族自治区百色市右江区 | 平利库场景：经全公司范围库存物资匹配，无相同品类编码物资。 | 3
18 | 500kV电容式电压互感器 | 包1 | 0162026000001000051 | 超高压输电公司本部 | 500kV油浸电容式电压互感器，e级防污，0.005μF，（500/√3）/（0.1/√3）/（0.1/√3）/（0.1/√3）/（0.1）kV，0.2/0.5（3P）/0.5（3P）/3P | 超高压 | 500千伏桂中网架完善工程（超高压公司部分） |  | 500kV油浸电容式，e级防污，额定电容（μF）：0.005，额定变比（kV）：（525/√3）/（0.1/√3）/（0.1/√3）/（0.1/√3）/（0.1），级次组合0.2/0.5(3P)/3P/3P，额定输出容量（VA）：15/30/30/30VA，其他详见技术规范书表2.2标准技术特性参数表。 | 台 | 2026-05-30 | 0212026010000010063 | 广西柳州市柳江区新兴镇新 兴农场二厂队±500kV 桂中换流站 |  | 3
19 | 500kV电容式电压互感器 | 包1 | 0162026000009003809 | 深圳供电局有限公司 | 500kV油浸电容式电压互感器，e级防污，0.005μF，（500/√3）/（0.1/√3）/（0.1/√3）/（0.1/√3）/（0.1）kV，0.2/0.5（3P）/0.5（3P）/3P | 深圳 | 500千伏惠州中洞抽水蓄能电站接入系统工程 |  |  | 台 | 2026-06-30 | 0212026010000090055 | 500千伏深汕站现场 |  | 3
20 | 500kV电容式电压互感器 | 包1 | 0162026000009002819 | 深圳供电局有限公司 | 500kV油浸电容式电压互感器，e级防污，0.005μF，（500/√3）/（0.1/√3）/（0.1/√3）/（0.1/√3）/（0.1/√3）kV，0.2/0.5（3P）/0.5（3P）/3P | 深圳 | 500kV鹏城站2组500kV电容式电压互感器及7组500kV避雷器更换 |  |  | 台 | 2026-12-31 | 0212026010000090053 | 500kV鹏城站 |  | 3
21 | 500kV电容式电压互感器 | 包2 | 0162026000005032057 | 云南电网有限责任公司红河供电局 | 500kV油浸电容式电压互感器，e级防污，0.005μF，（500/√3）/（0.1/√3）/（0.1/√3）/（0.1/√3）/（0.1/√3）kV，0.2/0.5（3P）/0.5（3P）/3P | 云南 | 500kV红河变扩建主变工程 |  |  | 台 | 2026-07-30 | 0212026010000050076 | 云南省红河州开远市乐百道街道乍黑甸村500kV红河变。 | 公司专业归口：基建部主网建设管理，基建项目，收货人：杨寿斌，电话：13508833889，送货地址：云南省红河州开远市乐百道街道乍黑甸村500kV红河变。 | 6
22 | 500kV电容式电压互感器 | 包2 | 0162026000003525971 | 揭阳供电局 | 500kV油浸电容式电压互感器，e级防污，0.005μF，（500/√3）/（0.1/√3）/（0.1/√3）/（0.1/√3）/（0.1）kV，0.2/0.5（3P）/0.5（3P）/3P | 广东 | 500千伏华能海门电厂5、6号机组扩建项目接入系统工程（揭阳段） |  |  | 台 | 2026-07-10 | 0212026010000030347 | 广东省揭阳市惠来县打铁街91号 | 核准号：粤发改核准[2025]5号 | 6
23 | 500kV电容式电压互感器 | 包2 | 0162026000003094314 | 茂名供电局 | 500kV油浸电容式电压互感器，e级防污，0.005μF，（500/√3）/（0.1/√3）/（0.1/√3）/（0.1/√3）/（0.1）kV，0.2/0.5（3P）/0.5（3P）/3P | 广东 | 500千伏廉江核电一期接入系统工程（茂名供电局） |  |  | 台 | 2027-12-31 | 0212026010000030383 | 茂名市高州开关站 | 核准文号：粤发改核准【2025】9号 | 3
24 | 500kV电容式电压互感器 | 包2 | 0162026000003094313 | 茂名供电局 | 500kV油浸电容式电压互感器，e级防污，0.005μF，（500/√3）/（0.1/√3）/（0.1/√3）/（0.1/√3）/（0.1）kV，0.2/0.5（3P）/0.5（3P）/3P | 广东 | 500千伏廉江核电一期接入系统工程（茂名供电局） |  |  | 台 | 2027-12-31 | 0212026010000030384 | 茂名市高州开关站 | 核准文号：粤发改核准【2025】9号 | 3
25 | 500kV电容式电压互感器 | 包2 | 0162026000003074993 | 江门供电局 | 500kV油浸电容式电压互感器，e级防污，0.005μF，（500/√3）/（0.1/√3）/（0.1/√3）/（0.1/√3）/（0.1）kV，0.2/0.5（3P）/0.5（3P）/3P | 广东 | 广东500千伏五邑至雄伟线路工程（江门段） |  |  | 台 | 2026-10-30 | 0212026010000030294 | 五邑变电站 | 粤发改核准【2025】10号 | 6
26 | 500kV电容式电压互感器 | 包2 | 0162025001203061263 | 佛山供电局 | 500kV油浸电容式电压互感器，e级防污，0.005μF，（500/√3）/（0.1/√3）/（0.1/√3）/（0.1/√3）/（0.1）kV，0.2/0.5（3P）/0.5（3P）/3P | 广东 | 500千伏五邑至雄伟线路工程 | 500kV油浸电容式电压互感器，e级防污，0.005μF，（500/√3）/（0.1/√3）/（0.1/√3）/（0.1/√3）/（0.1）kV，0.2/0.5（3P）/0.5（3P）/3P |  | 台 | 2026-06-30 | 0212026010000030293 | 500千伏五邑至雄伟线路工程 | 粤发改核准〔2025〕10号 | 6
27 | 500kV电容式电压互感器 | 包2 | 0162026000003024147 | 韶关供电局 | 500kV油浸电容式电压互感器，e级防污，0.005μF，（500/√3）/（0.1/√3）/（0.1/√3）/（0.1/√3）/（0.1）kV，0.2/0.5（3P）/0.5（3P）/3P | 广东 | 湖南-广东电力灵活互济工程（广东段） |  |  | 台 | 2026-08-30 | 0212026010000030394 | 500kV丹霞变电站 | 工程核准文号：发改能源[2025]1460号 | 6
28 | 500kV电容式电压互感器 | 包2 | 0162026000006840357 | 贵州电网有限责任公司建设分公司 | 500kV油浸电容式电压互感器，e级防污，0.005μF，（500/√3）/（0.1/√3）/（0.1/√3）/（0.1/√3）/（0.1）kV，0.2/0.5（3P）/0.5（3P）/3P | 贵州 | 500千伏舟溪变第二台主变扩建输变电工程 |  |  | 台 | 2026-07-30 | 0212026010000060020 | 贵州省黔东南州凯里市舟溪变电站施工现场 |  | 8
29 | 500kV电容式电压互感器 | 包2 | 0162026000005720124 | 云南电网有限责任公司建设分公司 | 500kV油浸电容式电压互感器，e级防污，0.005μF，（500/√3）/（0.1/√3）/（0.1/√3）/（0.1/√3）/（0.1）kV，0.2/0.5（3P）/0.5（3P）/3P | 云南 | 500千伏耿马变扩建工程 |  |  | 台 | 2026-06-30 | 0212026010000050117 | 云南省临沧市耿马县500kV耿马变施工现场 | 公司专业归口：基建部主网建设管理 | 3
30 | 500kV电容式电压互感器 | 包2 | 0162026000005130515 | 云南电网有限责任公司德宏供电局 | 500kV油浸电容式电压互感器，e级防污，0.005μF，（500/√3）/（0.1/√3）/（0.1/√3）/（0.1/√3）/（0.1）kV，0.2/0.5（3P）/0.5（3P）/3P | 云南 | 500kV德宏变扩建工程 |  |  | 台 | 2026-07-30 | 0212026010000050104 | 云南省德宏州盈江县旧城镇东丙村500kV德宏变扩建工程施工现场。 | 公司专业归口：基建部主网建设管理。 收货地址：云南省德宏州盈江县旧城镇东丙村500kV德宏变扩建工程施工现场。 收货联系人及联系方式：杨金灿，18387581820。 项目负责人及联系方式：杨金灿，18387581820。 | 3
31 | 500kV电容式电压互感器 | 包2 | 0162026000005063880 | 云南电网有限责任公司楚雄供电局 | 500kV油浸电容式电压互感器，e级防污，0.005μF，（500/√3）/（0.1/√3）/（0.1/√3）/（0.1/√3）/（0.1）kV，0.2/0.5（3P）/0.5（3P）/3P | 云南 | 500kV和平变扩建主变工程 |  |  | 台 | 2026-07-30 | 0212026010000050108 | 云南省楚雄彝族自治州禄丰市金山镇中屯村500kV和平变变电站，交货方式：车板交货 | 公司专业归口：基建部主网建设管理； 项目名称及属性：500kV和平变扩建主变工程，新建 交货方式：车板交货 规建中心收货人：徐赛梅，联系方式：15974795196； 送货地址：云南省楚雄彝族自治州禄丰市金山镇中屯村500kV和平变变电站 | 3
32 | 500kV站用避雷器 | 包1 | 0162026000005032058 | 云南电网有限责任公司红河供电局 | 500kV电站型避雷器，Y20W-444/1106W，瓷绝缘，≥d级防污，持续运行电压324kV，陡波冲击电流残压≤1238kV，操作冲击残压≤907kV | 云南 | 500kV红河变扩建主变工程 |  |  | 只 | 2026-07-30 | 0212026010000050078 | 云南省红河州开远市乐百道街道乍黑甸村500kV红河变。 | 公司专业归口：基建部主网建设管理，基建项目，收货人：杨寿斌，电话：13508833889，送货地址：云南省红河州开远市乐百道街道乍黑甸村500kV红河变。 | 3
33 | 500kV站用避雷器 | 包1 | 0162026000003525970 | 揭阳供电局 | 500kV电站型避雷器，Y20W-444/1106W，瓷绝缘，≥d级防污，持续运行电压324kV，陡波冲击电流残压≤1238kV，操作冲击残压≤907kV | 广东 | 500千伏华能海门电厂5、6号机组扩建项目接入系统工程（揭阳段） |  |  | 只 | 2026-07-10 | 0212026010000030346 | 广东省揭阳市惠来县打铁街91号 | 核准号：粤发改核准[2025]5号 | 6
34 | 500kV站用避雷器 | 包1 | 0162026000003024149 | 韶关供电局 | 500kV电站型避雷器，Y20W-444/1106W，瓷绝缘，≥d级防污，持续运行电压324kV，陡波冲击电流残压≤1238kV，操作冲击残压≤907kV | 广东 | 湖南-广东电力灵活互济工程（广东段） |  |  | 只 | 2026-08-30 | 0212026010000030396 | 500kV丹霞变电站 | 工程核准文号：发改能源[2025]1460号 | 6
35 | 500kV站用避雷器 | 包1 | 0162026000003014241 | 广州供电局 | 500kV电站型避雷器，Y20W-444/1106W，瓷绝缘，≥d级防污，持续运行电压324kV，陡波冲击电流残压≤1238kV，操作冲击残压≤907kV | 广东 | 500千伏傍海（番南）输变电工程 |  |  | 只 | 2026-07-30 | 0212026010000030377 | 广东省广州市番禺区南星路28号正西方向30米 | 需提供最终版的厂家设计图纸、按比例绘制的设备简化版（*.GIM格式三维图纸），Revit2018版 | 12
36 | 500kV站用避雷器 | 包1 | 0162026000002220758 | 检修试验分公司 | 500kV电站型避雷器，Y20W-444/1106W，瓷绝缘，≥d级防污，持续运行电压324kV，陡波冲击电流残压≤1238kV，操作冲击残压≤907kV | 南网储能 | 修试公司2025至2027年广蓄B厂500kV避雷器改造 |  |  | 只 | 2026-03-31 | 0212026010000020001 | 广州蓄能水电厂 |  | 6
37 | 500kV站用避雷器 | 包1 | 0162026000001010238 | 广州局 | 500kV电站型避雷器，Y20W-444/1106W，瓷绝缘，≥d级防污，持续运行电压324kV，陡波冲击电流残压≤1238kV，操作冲击残压≤907kV | 超高压 | 2024-2025年海口分局备品备件补仓项目 |  | Y20W-444/1106 | 只 | 2026-06-30 | 0212025110000010226 | 海南省海口市澄迈县福山镇500kV福山变电站 |  | 3
38 | 500kV站用避雷器 | 包1 | 0162026000001000063 | 超高压输电公司本部 | 500kV电站型避雷器，Y20W-444/1106W，瓷绝缘，≥d级防污，持续运行电压324kV，陡波冲击电流残压≤1238kV，操作冲击残压≤907kV | 超高压 | 湖南-贵州电力灵活互济工程（直流背靠背换流站工程） | 500kV电站型避雷器 | 500kV电站型避雷器，Y20W-444/1106W，瓷绝缘，e级防污，持续运行电压324kV，陡波冲击电流残压≤1238kV，操作冲击残压≤907kV | 只 | 2026-08-30 | 0212026010000010168 | 贵州省铜仁市万山区茶店街道 |  | 18
39 | 500kV站用避雷器 | 包1 | 0162026000001000062 | 超高压输电公司本部 | 500kV电站型避雷器，Y20W-420/1046W，瓷绝缘，≥d级防污，持续运行电压318kV，陡波冲击电流残压≤1170kV，操作冲击残压≤858kV | 超高压 | 湖南-贵州电力灵活互济工程（直流背靠背换流站工程） | 500kV电站型避雷器 | 500kV电站型避雷器，Y20W-420/1046W，瓷绝缘，e级防污，持续运行电压318kV，陡波冲击电流残压≤1170kV，操作冲击残压≤858kV | 只 | 2026-08-30 | 0212026010000010167 | 贵州省铜仁市万山区茶店街道 |  | 6
40 | 500kV站用避雷器 | 包1 | 0162026000009003808 | 深圳供电局有限公司 | 500kV电站型避雷器，Y20W-444/1106W，瓷绝缘，≥d级防污，持续运行电压324kV，陡波冲击电流残压≤1238kV，操作冲击残压≤907kV | 深圳 | 500千伏惠州中洞抽水蓄能电站接入系统工程 |  |  | 只 | 2026-06-30 | 0212026010000090056 | 500千伏深汕站现场 |  | 3
41 | 500kV站用避雷器 | 包1 | 0162026000009002820 | 深圳供电局有限公司 | 500kV电站型避雷器，Y20W-444/1106W，瓷绝缘，≥d级防污，持续运行电压324kV，陡波冲击电流残压≤1238kV，操作冲击残压≤907kV | 深圳 | 500kV鹏城站2组500kV电容式电压互感器及7组500kV避雷器更换 |  |  | 只 | 2026-12-31 | 0212026010000090052 | 500kV鹏城站 |  | 12
42 | 500kV站用避雷器 | 包1 | 0162026000005720123 | 云南电网有限责任公司建设分公司 | 500kV电站型避雷器，Y20W-420/1046W，瓷绝缘，≥d级防污，持续运行电压318kV，陡波冲击电流残压≤1170kV，操作冲击残压≤858kV | 云南 | 500千伏耿马变扩建工程 |  |  | 只 | 2026-06-30 | 0212026010000050031 | 云南省临沧市耿马县500kV耿马变施工现场 | 公司专业归口：基建部主网建设管理 | 3
43 | 500kV站用避雷器 | 包1 | 0162026000005130519 | 云南电网有限责任公司德宏供电局 | 500kV电站型避雷器，Y20W-420/1046W，瓷绝缘，≥d级防污，持续运行电压318kV，陡波冲击电流残压≤1170kV，操作冲击残压≤858kV | 云南 | 500kV德宏变扩建工程 |  |  | 只 | 2026-07-30 | 0212026010000050103 | 云南省德宏州盈江县旧城镇东丙村500kV德宏变扩建工程施工现场。 | 公司专业归口：基建部主网建设管理。 收货地址：云南省德宏州盈江县旧城镇东丙村500kV德宏变扩建工程施工现场。 收货联系人及联系方式：杨金灿，18387581820。 项目负责人及联系方式：杨金灿，18387581820。 | 3
44 | 500kV站用避雷器 | 包1 | 0162026000005063883 | 云南电网有限责任公司楚雄供电局 | 500kV电站型避雷器，Y20W-420/1046W，瓷绝缘，≥d级防污，持续运行电压318kV，陡波冲击电流残压≤1170kV，操作冲击残压≤858kV | 云南 | 500kV和平变扩建主变工程 |  |  | 只 | 2026-08-30 | 0212026010000050107 | 云南省楚雄彝族自治州禄丰市金山镇中屯村500kV和平变变电站，交货方式：车板交货 | 公司专业归口：基建部主网建设管理； 项目名称及属性：500kV和平变扩建主变工程，新建 交货方式：车板交货 规建中心收货人：徐赛梅，联系方式：15974795196； 送货地址：云南省楚雄彝族自治州禄丰市金山镇中屯村500kV和平变变电站 | 6
45 | 500kV站用避雷器 | 包1 | 0162026000005032059 | 云南电网有限责任公司红河供电局 | 500kV电站型避雷器，Y20W-420/1046W，瓷绝缘，≥d级防污，持续运行电压318kV，陡波冲击电流残压≤1170kV，操作冲击残压≤858kV | 云南 | 500kV红河变扩建主变工程 |  |  | 只 | 2026-07-30 | 0212026010000050079 | 云南省红河州开远市乐百道街道乍黑甸村500kV红河变。 | 公司专业归口：基建部主网建设管理，基建项目，收货人：杨寿斌，电话：13508833889，送货地址：云南省红河州开远市乐百道街道乍黑甸村500kV红河变。 | 3
46 | 550kVSF6罐式断路器 | 包1 | 0162026000005032060 | 云南电网有限责任公司红河供电局 | 550kVSF6罐式断路器，□－550/4000-63，户外，4000A，63kA，63kA/2s | 云南 | 500kV红河变扩建主变工程 |  |  | 台 | 2026-07-30 | 0212026010000050132 | 云南省红河州开远市乐百道街道乍黑甸村500kV红河变。 | 公司专业归口：基建部主网建设管理，基建项目，收货人：杨寿斌，电话：13508833889，送货地址：云南省红河州开远市乐百道街道乍黑甸村500kV红河变。 | 5
47 | 550kVSF6罐式断路器 | 包1 | 0162026000005130518 | 云南电网有限责任公司德宏供电局 | 550kVSF6罐式断路器，□－550/5000-63，户外，5000A，63kA，63kA/2s | 云南 | 500kV德宏变扩建工程 |  |  | 台 | 2026-07-30 | 0212026010000050129 | 云南省德宏州盈江县旧城镇东丙村500kV德宏变扩建工程施工现场。 | 公司专业归口：基建部主网建设管理。 收货地址：云南省德宏州盈江县旧城镇东丙村500kV德宏变扩建工程施工现场。 收货联系人及联系方式：杨金灿，18387581820。 项目负责人及联系方式：杨金灿，18387581820。 | 2
48 | 550kVSF6罐式断路器 | 包1 | 0162026000005032061 | 云南电网有限责任公司红河供电局 | 550kVSF6罐式断路器，□－550/4000-63，户外，4000A，63kA，63kA/2s | 云南 | 500kV红河变扩建主变工程 |  |  | 台 | 2026-07-30 | 0212026010000050132 | 云南省红河州开远市乐百道街道乍黑甸村500kV红河变。 | 公司专业归口：基建部主网建设管理，基建项目，收货人：杨寿斌，电话：13508833889，送货地址：云南省红河州开远市乐百道街道乍黑甸村500kV红河变。 | 1
49 | 220kV全封闭组合开关电器（GIS） | 包1 | 0162026000003512092 | 潮州供电局 | 220kV全封闭组合开关电器（GIS)，□－252/3150-50，GIS-断路器间隔，252kV，3150A，50kA，50kA/3s | 广东 | 潮州220千伏径南（铁铺）输变电工程（潮州段） |  | 220kV出线间隔 | 间隔 | 2026-12-30 | 0212026010000030281 | 广东省潮州市 | 广东省发展改革委关于潮州220千伏径南（铁铺）输变电工程项目核准的批复 粤发改核准〔2025〕18号（2025年8月15日）(1) | 6
50 | 220kV全封闭组合开关电器（GIS） | 包1 | 0162026000003512152 | 潮州供电局 | 220kV全封闭组合开关电器（GIS)，□－252/4000，GIS-母线，252kV，4000A | 广东 | 潮州220千伏径南（铁铺）输变电工程（潮州段） |  |  | 米 | 2026-12-30 | 0212026010000030286 | 广东省潮州市 | 广东省发展改革委关于潮州220千伏径南（铁铺）输变电工程项目核准的批复 粤发改核准〔2025〕18号 | 92
51 | 220kV全封闭组合开关电器（GIS） | 包1 | 0162026000003512097 | 潮州供电局 | 220kV全封闭组合开关电器（GIS)，□－252/2500，GIS-PT间隔，252kV，2500A | 广东 | 潮州220千伏径南（铁铺）输变电工程（潮州段） |  |  | 间隔 | 2026-12-30 | 0212026010000030285 | 广东省潮州市 | 广东省发展改革委关于潮州220千伏径南（铁铺）输变电工程项目核准的批复 粤发改核准〔2025〕18号（2025年8月15日）(1) | 4
52 | 220kV全封闭组合开关电器（GIS） | 包1 | 0162026000003512096 | 潮州供电局 | 220kV全封闭组合开关电器（GIS)，□－252/3150，GIS-备用间隔，252kV，3150A | 广东 | 潮州220千伏径南（铁铺）输变电工程（潮州段） |  |  | 间隔 | 2026-12-30 | 0212026010000030284 | 广东省潮州市 | 广东省发展改革委关于潮州220千伏径南（铁铺）输变电工程项目核准的批复 粤发改核准〔2025〕18号（2025年8月15日）(1) | 5
53 | 220kV全封闭组合开关电器（GIS） | 包1 | 0162026000003512095 | 潮州供电局 | 220kV全封闭组合开关电器（GIS)，□－252/4000-50，GIS-断路器间隔，252kV，4000A，50kA，50kA/3s | 广东 | 潮州220千伏径南（铁铺）输变电工程（潮州段） |  | 220kV分段间隔 | 间隔 | 2026-12-30 | 0212026010000030283 | 广东省潮州市 | 广东省发展改革委关于潮州220千伏径南（铁铺）输变电工程项目核准的批复 粤发改核准〔2025〕18号（2025年8月15日）(1) | 2
54 | 220kV全封闭组合开关电器（GIS） | 包1 | 0162026000003512094 | 潮州供电局 | 220kV全封闭组合开关电器（GIS)，□－252/4000-50，GIS-断路器间隔，252kV，4000A，50kA，50kA/3s | 广东 | 潮州220千伏径南（铁铺）输变电工程（潮州段） |  | 220kV母联间隔 | 间隔 | 2026-12-30 | 0212026010000030283 | 广东省潮州市 | 广东省发展改革委关于潮州220千伏径南（铁铺）输变电工程项目核准的批复 粤发改核准〔2025〕18号（2025年8月15日）(1) | 2
55 | 220kV全封闭组合开关电器（GIS） | 包1 | 0162026000003512093 | 潮州供电局 | 220kV全封闭组合开关电器（GIS)，□－252/3150-50，GIS-断路器间隔，252kV，3150A，50kA，50kA/3s | 广东 | 潮州220千伏径南（铁铺）输变电工程（潮州段） |  | 主变进线间隔 | 间隔 | 2026-12-30 | 0212026010000030281 | 广东省潮州市 | 广东省发展改革委关于潮州220千伏径南（铁铺）输变电工程项目核准的批复 粤发改核准〔2025〕18号（2025年8月15日）(1) | 1
56 | 220kV全封闭组合开关电器（GIS） | 包2 | 0162026000005032374 | 云南电网有限责任公司红河供电局 | 220kV全封闭组合开关电器（GIS)，□－252/4000，GIS-母线，252kV，4000A | 云南 | 500kV红河变扩建主变工程 |  |  | 米 | 2026-08-31 | 0212026010000050134 | 云南省红河州开远市乐百道街道乍黑甸村500kV红河变现场基础交货。 | 公司专业归口：基建部主网建设管理，基建项目，收货人：杨寿斌，电话：13508833889，送货地址：云南省红河州开远市乐百道街道乍黑甸村500kV红河变现场基础交货。 | 60
57 | 220kV全封闭组合开关电器（GIS） | 包2 | 0162026000203132328 | 惠州供电局 | 220kV全封闭组合开关电器（GIS)，□－252/4000，GIS-母线，252kV，4000A | 广东 | 惠州220千伏东风输变电工程 | 220kV全封闭组合开关电器（GIS)，□－252/4000，GIS-母线，252kV，4000A | 220kV全封闭组合开关电器（GIS)，□－252/4000，GIS-母线，252kV，4000A | 米 | 2026-12-30 | 0212026010000030279 | 广东省惠州市惠阳区新圩镇欠口村220kV东风站 |  | 30
58 | 220kV全封闭组合开关电器（GIS） | 包2 | 0162026000203132327 | 惠州供电局 | 220kV全封闭组合开关电器（GIS)，□－252/3150，GIS-母线，252kV，3150A | 广东 | 惠州220千伏东风输变电工程 | 220kV全封闭组合开关电器（GIS)，□－252/3150，GIS-母线，252kV，3150 | 220kV全封闭组合开关电器（GIS)，□－252/3150，GIS-母线，252kV，3150 | 米 | 2026-12-30 | 0212026010000030280 | 广东省惠州市惠阳区新圩镇欠口村220kV东风站 |  | 170
59 | 220kV全封闭组合开关电器（GIS） | 包2 | 0162026000103137982 | 惠州供电局 | 220kV全封闭组合开关电器（GIS)，□－252/2500，GIS-PT间隔，252kV，2500A | 广东 | 惠州220千伏东风输变电工程 | 220kV全封闭组合开关电器（GIS)，□－252/2500，GIS-PT间隔，252kV，2500A | 220kV全封闭组合开关电器（GIS)，□－252/2500，GIS-PT间隔，252kV，2500A（母线设备间隔） | 间隔 | 2026-12-30 | 0212026010000030277 | 广东省惠州市惠阳区新圩镇欠口村220kV东风站 | 核准号：惠能重核准【2024】22号（惠州市能源和重点项目局关于惠州220千伏东风输变电工程项目核准的批复） | 4
60 | 220kV全封闭组合开关电器（GIS） | 包2 | 0162026000103137981 | 惠州供电局 | 220kV全封闭组合开关电器（GIS)，□－252/3150，GIS-备用间隔，252kV，3150A | 广东 | 惠州220千伏东风输变电工程 | 220kV全封闭组合开关电器（GIS)，□－252/3150，GIS-备用间隔，252kV，3150A | 220kV全封闭组合开关电器（GIS)，□－252/3150，GIS-备用间隔，252kV，3150A | 间隔 | 2026-12-30 | 0212026010000030278 | 广东省惠州市惠阳区新圩镇欠口村220kV东风站 | 核准号：惠能重核准【2024】22号（惠州市能源和重点项目局关于惠州220千伏东风输变电工程项目核准的批复） | 6
61 | 220kV全封闭组合开关电器（GIS） | 包2 | 0162026000103137980 | 惠州供电局 | 220kV全封闭组合开关电器（GIS)，□－252/4000-50，GIS-断路器间隔，252kV，4000A，50kA，50kA/3s | 广东 | 惠州220千伏东风输变电工程 | 220kV全封闭组合开关电器（GIS)，□－252/4000-50，GIS-断路器间隔，252kV，4000A，50kA，50kA/3s | 220kV全封闭组合开关电器（GIS)，□－252/4000-50，GIS-断路器间隔，252kV，4000A，50kA，50kA/3s（分段间隔） | 间隔 | 2026-12-30 | 0212026010000030276 | 广东省惠州市惠阳区新圩镇欠口村220kV东风站 | 核准号：惠能重核准【2024】22号（惠州市能源和重点项目局关于惠州220千伏东风输变电工程项目核准的批复） | 2
62 | 220kV全封闭组合开关电器（GIS） | 包2 | 0162026000103137979 | 惠州供电局 | 220kV全封闭组合开关电器（GIS)，□－252/3150-50，GIS-断路器间隔，252kV，3150A，50kA，50kA/3s | 广东 | 惠州220千伏东风输变电工程 | 220kV全封闭组合开关电器（GIS)，□－252/3150-50，GIS-断路器间隔，252kV，3150A，50kA，50kA/3s | 220kV全封闭组合开关电器（GIS)，□－252/3150-50，GIS-断路器间隔，252kV，3150A，50kA，50kA/3s（母联间隔） | 间隔 | 2026-12-30 | 0212026010000030275 | 广东省惠州市惠阳区新圩镇欠口村220kV东风站 | 核准号：惠能重核准【2024】22号（惠州市能源和重点项目局关于惠州220千伏东风输变电工程项目核准的批复） | 2
63 | 220kV全封闭组合开关电器（GIS） | 包2 | 0162026000103137978 | 惠州供电局 | 220kV全封闭组合开关电器（GIS)，□－252/3150-50，GIS-断路器间隔，252kV，3150A，50kA，50kA/3s | 广东 | 惠州220千伏东风输变电工程 | 220kV全封闭组合开关电器（GIS)，□－252/3150-50，GIS-断路器间隔，252kV，3150A，50kA，50kA/3s | 220kV全封闭组合开关电器（GIS)，□－252/3150-50，GIS-断路器间隔，252kV，3150A，50kA，50kA/3s（主变变高间隔） | 间隔 | 2026-12-30 | 0212026010000030275 | 广东省惠州市惠阳区新圩镇欠口村220kV东风站 | 核准号：惠能重核准【2024】22号（惠州市能源和重点项目局关于惠州220千伏东风输变电工程项目核准的批复） | 2
64 | 220kV全封闭组合开关电器（GIS） | 包2 | 0162026000103137977 | 惠州供电局 | 220kV全封闭组合开关电器（GIS)，□－252/3150-50，GIS-断路器间隔，252kV，3150A，50kA，50kA/3s | 广东 | 惠州220千伏东风输变电工程 | 220kV全封闭组合开关电器（GIS)，□－252/3150-50，GIS-断路器间隔，252kV，3150A，50kA，50kA/3s | 220kV全封闭组合开关电器（GIS)，□－252/3150-50，GIS-断路器间隔，252kV，3150A，50kA，50kA/3s（出线间隔） | 间隔 | 2026-12-30 | 0212026010000030275 | 广东省惠州市惠阳区新圩镇欠口村220kV东风站 | 核准号：惠能重核准【2024】22号（惠州市能源和重点项目局关于惠州220千伏东风输变电工程项目核准的批复） | 4
65 | 35kV油浸式交流电力变压器 | 包1 | 0162026000005040722 | 云南电网有限责任公司玉溪供电局 | 35kV油浸式双绕组有载调压电力变压器，SZ□-8000kVA，35±3×2.5%/10.5，8000kVA，7.5%，YN D11 | 云南 | 35kV勐炳输变电工程 | 附：（1）真空式有载调压开关（高压中性点有载调压），1套。 （2）本体接线箱：1只，需配置智能半导体冷凝除湿装置。 （3）若使用到呼吸器则需配置免维护呼吸器。 （4）配置集线器1台，在线监测采集终端1台（满足本工程接入需求为准）。 （5）储油柜采用金属波纹管内油式，配置数字化气体继电器、数字化油位计，并配置数字仪表数据中间采集器，并将数字仪表数据上传后台。 （6）变压器符合国家Ⅱ级能效要求。 （7）要求主变瓦斯继电器集气盒下引，下引的引流铜管应有护套，并角度可采用摄像头观察。 （8）主变应按照要求配置防雨罩，防雨罩防护范围应全面，做到顶部及侧面均有良好防雨效能。包括各类表计、瓦斯继电器、压力释放阀；各类表计、瓦斯继电器按照位置及角度可采用摄像头观察。 （9）根据《云南电网变电装备技术导则（变电一次）》（2025版），变压器套管安装方式优选垂直式布置，经抗震技术论证后可选用倾斜布置。高、低压套管采用防污型。 （10）主变厂家需负责落实大件运输条件，并进行基础交货。 |  | 台 | 2026-06-30 | 0212026010000050073 | 云南省玉溪市新平县老厂乡勐炳村35kV勐炳变电站。 | 公司专业归口：基建部主网建设管理。项目负责人：喻黎 联系电话：15008774257 收货人：管庆锐 联系电话：18787794149 收货地址：云南省玉溪市新平县 资金来源：主网基建 | 1
66 | 35kV油浸式交流电力变压器 | 包1 | 0162026000005113727 | 云南电网有限责任公司文山供电局 | 35kV油浸式双绕组有载调压电力变压器，SZ□-8000kVA，35±3×2.5%/10.5，8000kVA，7.5%，YN D11 | 云南 | 35kV海子输变电工程 |  |  | 台 | 2026-10-30 | 0212026010000050092 | 云南广南县杨柳井乡35kV海子输变电工程-变电站施工现场 | 公司专业归口：基建部主网建设管理 基建项目：35kV海子输变电工程 规建中心收货人：田俊、联系方式：13769627742 送货地址：云南广南县杨柳井乡35kV海子输变电工程-变电站施工现场 结算单位：文山供电局 | 2
67 | 35kV油浸式交流电力变压器 | 包1 | 0162026000005040745 | 云南电网有限责任公司玉溪供电局 | 35kV油浸式双绕组有载调压电力变压器，SZ□-8000kVA，35±3×2.5%/10.5，8000kVA，7.5%，YN D11 | 云南 | 35kV宝泉输变电工程 | (1)需满足二级能效;(2)本体和有载分接开关均配免维护呼吸器 |  | 台 | 2026-12-31 | 0212026010000050065 | 云南省玉溪市峨山县小街街道大海洽村35kV宝泉变电站 | 公司专业归口：基建部主网建设管理。项目负责人：唐伟荣，联系电话：13759062720，收货地址：云南省玉溪市峨山县小街街道大海洽村35kV宝泉变电站，资金来源：主网基建。 | 1
68 | 35kV油浸式交流电力变压器 | 包2 | 0162026000005063779 | 云南电网有限责任公司楚雄供电局 | 35kV油浸式双绕组有载调压电力变压器，SZ□-10000kVA，35±3×2.5%/10.5，10000kVA，7.5%，YN D11 | 云南 | 35kV恐龙山变二期工程 |  |  | 台 | 2026-09-30 | 0212026010000050082 | 云南省楚雄州禄丰市35kV恐龙山变电站，收货方式：现场基础就位交货 | 公司专业归口：基建部主网建设管理； 项目名称及属性：35kV恐龙山变二期工程，扩建； 收货地址：云南省楚雄州禄丰市35kV恐龙山变电站； 收货方式：现场基础就位交货； 收货联系人：周芳琳；电话：13908782593 | 1
69 | 35kV油浸式交流电力变压器 | 包2 | 0162026000006097066 | 贵州都匀供电局 | 35kV油浸式双绕组有载调压电力变压器，SZ□-8000kVA，35±3×2.5%/10.5，8000kVA，7.5%，YN D11 | 贵州 | 都匀凯口变#2主变扩建工程 |  |  | 台 | 2026-05-28 | 0212026010000060053 | 贵州省都匀市凯口镇凯口变 |  | 1
70 | 35kV油浸式交流电力变压器 | 包2 | 0162026000006052835 | 贵州铜仁供电局 | 35kV油浸式双绕组有载调压电力变压器，SZ□-10000kVA，35±3×2.5%/10.5，10000kVA，7.5%，YN D11 | 贵州 | 石阡坪地场2号主变扩建工程 |  |  | 台 | 2026-09-30 | 0212026010000060047 | 贵州省铜仁市石阡县坪地场乡杨四沟村 |  | 1
71 | 35kV油浸式交流电力变压器 | 包2 | 0162026000006052807 | 贵州铜仁供电局 | 35kV油浸式双绕组有载调压电力变压器，SZ□-10000kVA，35±3×2.5%/10.5，10000kVA，7.5%，YN D11 | 贵州 | 松桃平头35千伏输变电工程 |  |  | 台 | 2026-09-30 | 0212026010000060049 | 贵州省铜仁市松桃县平头镇平头司村 |  | 1
72 | 固定式GIS局放在线监测装置 | 包1 | 0162026000005063882 | 云南电网有限责任公司楚雄供电局 | 固定式GIS局放在线监测装置 | 云南 | 500kV和平变扩建主变工程 |  |  | 套 | 2026-08-30 | 0212026010000050106 | 云南省楚雄彝族自治州禄丰市金山镇中屯村500kV和平变变电站，交货方式：车板交货 | 公司专业归口：基建部主网建设管理； 项目名称及属性：500kV和平变扩建主变工程，新建 交货方式：车板交货 规建中心收货人：徐赛梅，联系方式：15974795196； 送货地址：云南省楚雄彝族自治州禄丰市金山镇中屯村500kV和平变变电站 | 1
73 | 固定式GIS局放在线监测装置 | 包1 | 0162026000003525969 | 揭阳供电局 | 固定式GIS局放在线监测装置 | 广东 | 500千伏华能海门电厂5、6号机组扩建项目接入系统工程（揭阳段） |  |  | 套 | 2026-07-10 | 0212026010000030344 | 广东省揭阳市惠来县打铁街91号 | 核准号：粤发改核准[2025]5号 | 1
74 | 固定式GIS局放在线监测装置 | 包1 | 0162026000003512082 | 潮州供电局 | 固定式GIS局放在线监测装置 | 广东 | 潮州220千伏径南（铁铺）输变电工程（潮州段） |  |  | 套 | 2026-12-30 | 0212026010000030379 | 广东省潮州市 | 广东省发展改革委关于潮州220千伏径南（铁铺）输变电工程项目核准的批复 粤发改核准〔2025〕18号（2025年8月15日）(1) | 1
75 | 固定式GIS局放在线监测装置 | 包1 | 0162026000003201565 | 中山供电局 | 固定式GIS局放在线监测装置 | 广东 | 中山220千伏中山站扩建第三台主变工程 |  |  | 套 | 2026-05-31 | 0212026010000030282 | 中山变电站 | 核准号：中发改核准〔2024〕11号 | 1
76 | 固定式GIS局放在线监测装置 | 包1 | 0162026000003144687 | 梅州供电局 | 固定式GIS局放在线监测装置 | 广东 | 梅州城区220千伏赞化站扩建第三台主变工程 | 固定式GIS局放在线监测装置 |  | 套 | 2026-04-15 | 0212026010000030264 | 广东省梅州市梅江区金山街道客商大道东2号220kV赞化变电站 | 梅州市发展和改革局已于2024年12月26日核准批复，批复文件号为梅发改核准〔2024〕17号。 | 1
77 | 220kV交流电力变压器 | 包1（三相一体150-180MVA） | 0162026000003121379 | 肇庆供电局 | 220kV三相一体油浸式三绕组变压器，S(F)SZ□-180000/220，220（230）±8×1.25%/115（121）/10.5（11），180/180/60MVA，有载，14/35/50，YN yn0 d11 | 广东 | 肇庆220千伏封开规划输变电工程 |  |  | 台 | 2026-08-01 | 0212026010000030345 | 220kV封开规划变电站 | 核准号：肇发改核准【2025】2号 | 2
78 | 220kV交流电力变压器 | 包1（三相一体150-180MVA） | 0162026000003144740 | 梅州供电局 | 220kV三相一体油浸式三绕组变压器，S(F)SZ□-180000/220，220（230）±8×1.25%/115（121）/10.5（11），180/180/60MVA，有载，14/35/50，YN yn0 d11 | 广东 | 梅州大埔220千伏土岭站扩建第三台主变工程 |  |  | 台 | 2026-09-30 | 0212026010000030365 | 梅州市大埔县 | 核准号：梅发改核准〔2025〕5号 | 1
79 | 220kV交流电力变压器 | 包2（三相一体150-180MVA） | 0162026000003512099 | 潮州供电局 | 220kV三相一体油浸式三绕组变压器，S(F)SZ□-180000/220，220（230）±8×1.25%/115（121）/10.5（11），180/180/60MVA，有载，14/35/50，YN yn0 d11 | 广东 | 潮州220千伏径南（铁铺）输变电工程（潮州段） |  |  | 台 | 2026-12-30 | 0212026010000030240 | 广东省潮州市 | 广东省发展改革委关于潮州220千伏径南（铁铺）输变电工程项目核准的批复 粤发改核准〔2025〕18号（2025年8月15日）(1) | 1
80 | 220kV交流电力变压器 | 包2（三相一体150-180MVA） | 0162026000007500111 | 海南电网有限责任公司海口变电运检分公司 | 220kV三相一体油浸式三绕组变压器，S(F)SZ□-150000/220，220（230）±8×1.25%/115（121）/10.5（11），150/150/75MVA，有载，14/35/50，YN yn0 d11 | 海南 | 220kV东路站#1主变更换 | 220kV三相一体油浸式三绕组变压器，S(F)SZ□-150000/220，220（230）±8×1.25%/115（121）/10.5（11），150/150/75MVA，有载，14/35/50，YN yn0 d11 | 220kV三相一体油浸式三绕组变压器，S(F)SZ□-150000/220，220（230）±8×1.25%/115（121）/10.5（11），150/150/75MVA，有载，14/35/50，YN yn0 d11 | 台 | 2026-06-30 | 0212026010000070062 | 海口市220kV东路变电站 |  | 1
81 | 220kV交流电力变压器 | 包3（三相一体180MVA带稳定绕组） | 0162026000005081263 | 云南电网有限责任公司普洱供电局 | 220kV三相一体油浸式三绕组变压器，S(F)SZ□-180000/220，220（230）±8×1.25%/115（121）/36（38.5），180/180/90MVA，有载，14/35/50，YN yn0 yn0+d | 云南 | 普洱供电局2026年220kV木乃河变电站220kV#1、#2主变压器更换 |  |  | 台 | 2026-12-31 | 0212026010000050115 | 云南省普洱市思茅区木乃河工业园区220kV木乃河变现场基础交货 | 公司专业归口：生技部发电与变电管理。收货地址：云南省普洱市思茅区木乃河工业园区220kV木乃河变现场基础交货，收货人：陈仕骄，13987955843。生产技改项目。（用于220kV木乃河变主变更换）。 | 2
82 | 110kV全封闭组合开关电器（GIS） | 包1 | 0162026000009003975 | 深圳供电局有限公司 | 110kV全封闭组合开关电器（GIS)，□－126/2000，GIS-PT间隔，126kV，2000A | 深圳 | 110千伏罗山二输变电工程 |  |  | 间隔 | 2026-05-30 | 0212026010000090058 | 现场 |  | 2
83 | 110kV全封闭组合开关电器（GIS） | 包1 | 0162026000003201540 | 中山供电局 | 110kV全封闭组合开关电器（GIS)，□－126/2000-40，GIS- 断路器间隔，126kV，2000A，40kA，40/3kA/s | 广东 | 中山110千伏新成输变电工程 |  |  | 间隔 | 2027-01-30 | 0212026010000030186 | 中山市小榄镇110kV新成变电站 | 中发改小榄核准〔2025〕1号 | 5
84 | 110kV全封闭组合开关电器（GIS） | 包1 | 0162026000003201539 | 中山供电局 | 110kV全封闭组合开关电器（GIS)，□－126/2000，SF6，GIS-PT间隔，126kV，2000A | 广东 | 中山110千伏新成输变电工程 |  |  | 间隔 | 2027-01-30 | 0212026010000030185 | 中山市小榄镇110kV新成变电站 | 中发改小榄核准〔2025〕1号 | 2
85 | 110kV全封闭组合开关电器（GIS） | 包1 | 0162026000003201538 | 中山供电局 | 110kV全封闭组合开关电器（GIS)，□－126/2000，SF6，GIS-备用间隔，126kV，2000A | 广东 | 中山110千伏新成输变电工程 |  |  | 间隔 | 2027-01-30 | 0212026010000030184 | 中山市小榄镇110kV新成变电站 | 中发改小榄核准〔2025〕1号 | 5
86 | 110kV全封闭组合开关电器（GIS） | 包1 | 0162026000003201537 | 中山供电局 | 110kV全封闭组合开关电器（GIS)，□－126/2000，GIS-母线，126kV，2000A | 广东 | 中山110千伏新成输变电工程 |  |  | 米 | 2027-01-30 | 0212026010000030180 | 中山市小榄镇110kV新成变电站 | 中发改小榄核准〔2025〕1号 | 15
87 | 110kV全封闭组合开关电器（GIS） | 包1 | 0162026000003191943 | 东莞供电局 | 110kV全封闭组合开关电器（GIS)，□－126/2000-40，GIS-断路器间隔，126kV，2000A，40kA，40kA/3s | 广东 | 东莞110千伏进港输变电工程 | 110kV全封闭组合开关电器（GIS)，□－126/2000-40，GIS-断路器间隔，126kV，2000A，40kA，40kA/3s | 110kV全封闭组合开关电器（GIS)，□－126/2000-40，GIS-断路器间隔，126kV，2000A，40kA，40kA/3s | 间隔 | 2026-07-31 | 0212026010000030148 | 110kV进港变电站工程临时材料堆放站 | 资金来源已落实。东发改核准〔2025〕16号 | 2
88 | 110kV全封闭组合开关电器（GIS） | 包1 | 0162026000003040746 | 珠海供电局 | 110kV全封闭组合开关电器（GIS)，□－126/2000，GIS-母线，126kV，2000A | 广东 | 珠海110kV沙湾输变电工程 |  |  | 米 | 2027-04-01 | 0212026010000030388 | 广东省珠海市高新区新湾七路 | 广东省企业投资项目备案号：2507-440402-04-01-683911 | 12
89 | 110kV全封闭组合开关电器（GIS） | 包1 | 0162026000003040745 | 珠海供电局 | 110kV全封闭组合开关电器（GIS)，□－126/2000，GIS-PT间隔，126kV，2000A | 广东 | 珠海110kV沙湾输变电工程 |  |  | 间隔 | 2027-04-01 | 0212026010000030324 | 广东省珠海市高新区新湾七路 | 广东省企业投资项目备案号：2507-440402-04-01-683911 | 2
90 | 110kV全封闭组合开关电器（GIS） | 包1 | 0162026000003040744 | 珠海供电局 | 110kV全封闭组合开关电器（GIS)，□－126/2000，GIS-备用间隔，126kV，2000A | 广东 | 珠海110kV沙湾输变电工程 |  |  | 间隔 | 2027-04-01 | 0212026010000030319 | 广东省珠海市高新区新湾七路 | 广东省企业投资项目备案号：2507-440402-04-01-683911 | 3
91 | 110kV全封闭组合开关电器（GIS） | 包1 | 0162026000003040743 | 珠海供电局 | 110kV全封闭组合开关电器（GIS)，□－126/2000-40，GIS-断路器间隔，126kV，2000A，40kA，40kA/3s | 广东 | 珠海110kV沙湾输变电工程 |  |  | 间隔 | 2027-04-01 | 0212026010000030321 | 广东省珠海市高新区新湾七路 | 110kV 户内架空出线间隔；广东省企业投资项目备案号：2507-440402-04-01-683911 | 4
92 | 110kV全封闭组合开关电器（GIS） | 包1 | 0162026000003040742 | 珠海供电局 | 110kV全封闭组合开关电器（GIS)，□－126/2000-40，GIS-断路器间隔，126kV，2000A，40kA，40kA/3s | 广东 | 珠海110kV沙湾输变电工程 |  |  | 间隔 | 2027-04-01 | 0212026010000030321 | 广东省珠海市高新区新湾七路 | 110kV 户内GIS主变架空进线间隔；广东省企业投资项目备案号：2507-440402-04-01-683911 | 2
93 | 110kV全封闭组合开关电器（GIS） | 包1 | 0162026000003040741 | 珠海供电局 | 110kV全封闭组合开关电器（GIS)，□－126/2000-40，GIS-断路器间隔，126kV，2000A，40kA，40kA/3s | 广东 | 珠海110kV沙湾输变电工程 |  |  | 间隔 | 2027-04-01 | 0212026010000030386 | 广东省珠海市高新区新湾七路 | 110kV 户内GIS分段间隔；广东省企业投资项目备案号：2507-440402-04-01-683911 | 1
94 | 110kV全封闭组合开关电器（GIS） | 包1 | 0162026000001890011 | 广东藏粤直流电力运营有限公司 | 110kV全封闭组合开关电器（GIS)，□－126/2000-40，GIS-断路器间隔，126kV，2000A，40kA，40kA/3s | 超高压 | 藏东南至粤港澳大湾区±800千伏特高压直流输电工程（藏粤直流） | 深圳中部换流站 | 具体配置及数量以《藏粤直流工程-深圳中部换流站-110kV组合电器（GIS）技术规范书》为准。 | 间隔 | 2027-06-30 | 0212026010000010349 | 广东省深圳市龙华区深圳中部换流站 |  | 1
95 | 110kV全封闭组合开关电器（GIS） | 包1 | 0162026000001890010 | 广东藏粤直流电力运营有限公司 | 110kV全封闭组合开关电器（GIS)，□－126/2000-40，GIS-断路器间隔，126kV，2000A，40kA，40kA/3s | 超高压 | 藏东南至粤港澳大湾区±800千伏特高压直流输电工程（藏粤直流） | 广州小迳换流站 | 具体配置及数量以《藏粤直流工程-广州小迳换流站-110kV组合电器（GIS）技术规范书》为准。 | 间隔 | 2027-06-30 | 0212026010000010348 | 广东省广州市花都区赤坭镇小迳村 |  | 1
96 | 110kV全封闭组合开关电器（GIS） | 包1 | 0162026000009004035 | 深圳供电局有限公司 | 110kV全封闭组合开关电器（GIS)，□－126/2000-40，GIS-断路器间隔，126kV，2000A，40kA，40kA/3s | 深圳 | 110千伏宝民输变电工程 |  |  | 间隔 | 2026-06-30 | 0212026010000090066 | 现场 |  | 1
97 | 110kV全封闭组合开关电器（GIS） | 包1 | 0162026000009004034 | 深圳供电局有限公司 | 110kV全封闭组合开关电器（GIS)，□－126/2000-40，GIS-断路器间隔，126kV，2000A，40kA，40kA/3s | 深圳 | 110千伏宝民输变电工程 |  |  | 间隔 | 2026-06-30 | 0212026010000090066 | 现场 |  | 4
98 | 110kV全封闭组合开关电器（GIS） | 包1 | 0162026000009004033 | 深圳供电局有限公司 | 110kV全封闭组合开关电器（GIS)，□－126/2000-40，GIS-断路器间隔，126kV，2000A，40kA，40kA/3s | 深圳 | 110千伏宝民输变电工程 |  | 主变进线间隔 | 间隔 | 2026-06-30 | 0212026010000090066 | 现场 |  | 3
99 | 110kV全封闭组合开关电器（GIS） | 包1 | 0162026000009004032 | 深圳供电局有限公司 | 110kV全封闭组合开关电器（GIS)，□－126/2000，GIS-PT间隔，126kV，2000A | 深圳 | 110千伏宝民输变电工程 |  |  | 间隔 | 2026-06-30 | 0212026010000090065 | 现场 |  | 2
100 | 110kV全封闭组合开关电器（GIS） | 包1 | 0162026000009004031 | 深圳供电局有限公司 | 110kV全封闭组合开关电器（GIS)，□－126/2000，GIS-母线，126kV，2000A | 深圳 | 110千伏宝民输变电工程 |  |  | 米 | 2026-06-30 | 0212026010000090064 | 现场 |  | 9
101 | 110kV全封闭组合开关电器（GIS） | 包1 | 0162026000009003980 | 深圳供电局有限公司 | 110kV全封闭组合开关电器（GIS)，□－126/2000-40，GIS-断路器间隔，126kV，2000A，40kA，40kA/3s | 深圳 | 110千伏罗山二输变电工程 |  |  | 间隔 | 2026-05-30 | 0212026010000090060 | 现场 |  | 1
102 | 110kV全封闭组合开关电器（GIS） | 包1 | 0162026000009003978 | 深圳供电局有限公司 | 110kV全封闭组合开关电器（GIS)，□－126/2000-40，GIS-断路器间隔，126kV，2000A，40kA，40kA/3s | 深圳 | 110千伏罗山二输变电工程 |  |  | 间隔 | 2026-05-30 | 0212026010000090060 | 现场 |  | 3
103 | 110kV全封闭组合开关电器（GIS） | 包1 | 0162026000009003977 | 深圳供电局有限公司 | 110kV全封闭组合开关电器（GIS)，□－126/2000-40，GIS-断路器间隔，126kV，2000A，40kA，40kA/3s | 深圳 | 110千伏罗山二输变电工程 |  |  | 间隔 | 2026-05-30 | 0212026010000090060 | 现场 |  | 5
104 | 110kV全封闭组合开关电器（GIS） | 包1 | 0162026000009003976 | 深圳供电局有限公司 | 110kV全封闭组合开关电器（GIS)，□－126/2000，GIS-母线，126kV，2000A | 深圳 | 110千伏罗山二输变电工程 |  |  | 米 | 2026-05-30 | 0212026010000090059 | 现场 |  | 7
105 | 110kV全封闭组合开关电器（GIS） | 包2 | 0162026000003061324 | 佛山供电局 | 110kV全封闭组合开关电器（GIS)，□－126/2000-40，GIS-断路器间隔，126kV，2000A，40kA，40kA/3s | 广东 | 佛山110千伏镇东输变电工程 |  |  | 间隔 | 2026-06-30 | 0212026010000030397 | 佛山110kV镇东变电站 | 佛发改核准[2023]15号 | 2
106 | 110kV全封闭组合开关电器（GIS） | 包2 | 0162026000003175576 | 阳江供电局 | 110kV全封闭组合开关电器（GIS)，□－126/2000，GIS-母线，126kV，2000A | 广东 | 阳江110千伏大合风电场项目接入系统工程 |  |  | 米 | 2026-05-30 | 0212026010000030400 | 广东省阳江市阳东区 |  | 2.2
107 | 110kV全封闭组合开关电器（GIS） | 包2 | 0162026000003175522 | 阳江供电局 | 110kV全封闭组合开关电器（GIS)，□－126/2000-40，GIS-断路器间隔，126kV，2000A，40kA，40/3kA/s | 广东 | 阳江110千伏温泉站扩建第二台主变工程 |  |  | 间隔 | 2026-05-30 | 0212025100000030415 | 广东省阳江市那龙镇110kV温泉变电站 | 阳发改核准〔2025〕13号--阳江市发展和改革局关于阳江110千伏温泉站扩建第二台主变工程项目核准的批复 | 1
108 | 110kV全封闭组合开关电器（GIS） | 包2 | 0162026000003175521 | 阳江供电局 | 110kV全封闭组合开关电器（GIS)，□－126/2000-40，GIS-断路器间隔，126kV，2000A，40kA，40/3kA/s | 广东 | 阳江110千伏温泉站扩建第二台主变工程 |  |  | 间隔 | 2026-05-30 | 0212025100000030415 | 广东省阳江市那龙镇110kV温泉变电站 | 阳发改核准〔2025〕13号--阳江市发展和改革局关于阳江110千伏温泉站扩建第二台主变工程项目核准的批复 | 1
109 | 110kV全封闭组合开关电器（GIS） | 包2 | 0162026000003175520 | 阳江供电局 | 110kV全封闭组合开关电器（GIS)，□－126/2000，GIS-母线，126kV，2000A | 广东 | 阳江110千伏温泉站扩建第二台主变工程 |  |  | 米 | 2026-05-30 | 0212025100000030462 | 广东省阳江市那龙镇110kV温泉变电站 | 阳发改核准〔2025〕13号--阳江市发展和改革局关于阳江110千伏温泉站扩建第二台主变工程项目核准的批复 | 6.8
110 | 110kV全封闭组合开关电器（GIS） | 包2 | 0162026000003175519 | 阳江供电局 | 110kV全封闭组合开关电器（GIS)，□－126/2000，SF6，GIS-PT间隔，126kV，2000A | 广东 | 阳江110千伏温泉站扩建第二台主变工程 |  |  | 间隔 | 2026-05-30 | 0212025100000030466 | 广东省阳江市那龙镇110kV温泉变电站 | 阳发改核准〔2025〕13号--阳江市发展和改革局关于阳江110千伏温泉站扩建第二台主变工程项目核准的批复 | 1
111 | 110kV全封闭组合开关电器（GIS） | 包2 | 0162026000003175456 | 阳江供电局 | 110kV全封闭组合开关电器（GIS)，□－126/2000-40，GIS-断路器间隔，126kV，2000A，40kA，40kA/3s | 广东 | 阳江110千伏大合风电场项目接入系统工程 |  |  | 间隔 | 2026-05-30 | 0212026010000030246 | 广东省阳江市阳东区 | 阳发改核准〔2025〕21号--阳江市发展和改革局关于阳江110千伏大合风电场项目接入系统工程项目核准的批复 | 1
112 | 110kV全封闭组合开关电器（GIS） | 包2 | 0162026000003169626 | 河源供电局 | 110kV全封闭组合开关电器（GIS)，□－126/2000，GIS-母线，126kV，2000A | 广东 | 河源源城110千伏九塘输变电工程 |  |  | 米 | 2026-12-31 | 0212026010000030270 | 河源市源城区九塘变电站 | 河发改核准〔2025〕6号 | 12
113 | 110kV全封闭组合开关电器（GIS） | 包2 | 0162026000003169625 | 河源供电局 | 110kV全封闭组合开关电器（GIS)，□－126/2000，GIS-PT间隔，126kV，2000A | 广东 | 河源源城110千伏九塘输变电工程 |  |  | 间隔 | 2026-12-31 | 0212026010000030252 | 河源市源城区九塘变电站 | 河发改核准〔2025〕6号 | 2
114 | 110kV全封闭组合开关电器（GIS） | 包2 | 0162026000003169624 | 河源供电局 | 110kV全封闭组合开关电器（GIS)，□－126/2000，GIS-备用间隔，126kV，2000A | 广东 | 河源源城110千伏九塘输变电工程 |  |  | 间隔 | 2026-12-31 | 0212026010000030257 | 河源市源城区九塘变电站 | 河发改核准〔2025〕6号 | 3
115 | 110kV全封闭组合开关电器（GIS） | 包2 | 0162026000003169623 | 河源供电局 | 110kV全封闭组合开关电器（GIS)，□－126/2000-40，GIS-断路器间隔，126kV，2000A，40kA，40kA/3s | 广东 | 河源源城110千伏九塘输变电工程 |  |  | 间隔 | 2026-12-31 | 0212026010000030260 | 河源市源城区九塘变电站 | 河发改核准〔2025〕6号 | 2
116 | 110kV全封闭组合开关电器（GIS） | 包2 | 0162026000003169622 | 河源供电局 | 110kV全封闭组合开关电器（GIS)，□－126/2000-40，GIS-断路器间隔，126kV，2000A，40kA，40kA/3s | 广东 | 河源源城110千伏九塘输变电工程 |  |  | 间隔 | 2026-12-31 | 0212026010000030260 | 河源市源城区九塘变电站 | 河发改核准〔2025〕6号 | 4
117 | 110kV全封闭组合开关电器（GIS） | 包2 | 0162026000003169621 | 河源供电局 | 110kV全封闭组合开关电器（GIS)，□－126/2000-40，GIS-断路器间隔，126kV，2000A，40kA，40kA/3s | 广东 | 河源源城110千伏九塘输变电工程 |  |  | 间隔 | 2026-12-31 | 0212026010000030260 | 河源市源城区九塘变电站 | 河发改核准〔2025〕6号 | 1
118 | 110kV全封闭组合开关电器（GIS） | 包2 | 0162026000003169619 | 河源供电局 | 110kV全封闭组合开关电器（GIS)，□－126/2000，GIS-母线，126kV，2000A | 广东 | 河源110千伏桥头输变电工程 |  |  | 米 | 2026-10-30 | 0212026010000030245 | 广东省河源市源城区 | 河发改核准〔2025〕11号 | 12
119 | 110kV全封闭组合开关电器（GIS） | 包2 | 0162026000003169618 | 河源供电局 | 110kV全封闭组合开关电器（GIS)，□－126/2000，GIS-PT间隔，126kV，2000A | 广东 | 河源110千伏桥头输变电工程 |  |  | 间隔 | 2026-10-30 | 0212026010000030234 | 广东省河源市源城区 | 河发改核准〔2025〕11号 | 2
120 | 110kV全封闭组合开关电器（GIS） | 包2 | 0162026000003169617 | 河源供电局 | 110kV全封闭组合开关电器（GIS)，□－126/2000，GIS-备用间隔，126kV，2000A | 广东 | 河源110千伏桥头输变电工程 |  |  | 间隔 | 2026-10-30 | 0212026010000030235 | 广东省河源市源城区 | 河发改核准〔2025〕11号 | 2
121 | 110kV全封闭组合开关电器（GIS） | 包2 | 0162026000003169616 | 河源供电局 | 110kV全封闭组合开关电器（GIS)，□－126/2000-40，GIS-断路器间隔，126kV，2000A，40kA，40kA/3s | 广东 | 河源110千伏桥头输变电工程 |  |  | 间隔 | 2026-10-30 | 0212026010000030238 | 广东省河源市源城区 | 电缆出线间隔，河发改核准〔2025〕11号 | 5
122 | 110kV全封闭组合开关电器（GIS） | 包2 | 0162026000003169615 | 河源供电局 | 110kV全封闭组合开关电器（GIS)，□－126/2000-40，GIS-断路器间隔，126kV，2000A，40kA，40kA/3s | 广东 | 河源110千伏桥头输变电工程 |  |  | 间隔 | 2026-10-30 | 0212026010000030238 | 广东省河源市源城区 | 分段间隔，河发改核准〔2025〕11号 | 1
123 | 110kV全封闭组合开关电器（GIS） | 包2 | 0162026000003169614 | 河源供电局 | 110kV全封闭组合开关电器（GIS)，□－126/2000-40，GIS-断路器间隔，126kV，2000A，40kA，40kA/3s | 广东 | 河源110千伏桥头输变电工程 |  |  | 间隔 | 2026-10-30 | 0212026010000030238 | 广东省河源市源城区 | 架空主变进线间隔，河发改核准〔2025〕11号 | 2
124 | 110kV全封闭组合开关电器（GIS） | 包2 | 0162026000003169506 | 河源供电局 | 110kV全封闭组合开关电器（GIS)，□－126/2000-40，GIS-断路器间隔，126kV，2000A，40kA，40kA/3s | 广东 | 河源和平110千伏东水站扩建第二台主变工程 |  |  | 间隔 | 2026-08-30 | 0212026010000030250 | 河源市和平县110kV东水站 | 河发改核准〔2025〕15号 | 1
125 | 110kV全封闭组合开关电器（GIS） | 包2 | 0162026000003061380 | 佛山供电局 | 110kV全封闭组合开关电器（GIS)，□－126/2000，GIS-母线，126kV，2000A | 广东 | 110kV范湖变电站改造（一次设备） | 110kV全封闭组合开关电器（GIS)，□－126/2000，GIS-母线，126kV，2000A | 110kV全封闭组合开关电器（GIS)，□－126/2000，GIS-母线，126kV，2000A | 间隔 | 2026-07-30 | 0212026010000030228 | 广东省佛山市三水区110kV范湖变电站 | 1、资金来源已落实。 | 30
126 | 110kV全封闭组合开关电器（GIS） | 包2 | 0162026000003061379 | 佛山供电局 | 110kV全封闭组合开关电器（GIS)，□－126/2000-40，GIS-断路器间隔，126kV，2000A，40kA，40kA/3s | 广东 | 110kV范湖变电站改造（一次设备） | 110kV全封闭组合开关电器（GIS)，□－126/2000-40，GIS-断路器间隔，126kV，2000A，40kA，40kA/3s | 110kV全封闭组合开关电器（GIS)，□－126/2000-40，GIS-断路器间隔，126kV，2000A，40kA，40kA/3s | 间隔 | 2026-07-30 | 0212026010000030227 | 广东省佛山市三水区110kV范湖变电站 | 1、资金来源已落实 2、架空出线间隔 | 2
127 | 110kV全封闭组合开关电器（GIS） | 包2 | 0162026000003061378 | 佛山供电局 | 110kV全封闭组合开关电器（GIS)，□－126/2000-40，GIS-断路器间隔，126kV，2000A，40kA，40kA/3s | 广东 | 110kV范湖变电站改造（一次设备） | 110kV全封闭组合开关电器（GIS)，□－126/2000-40，GIS-断路器间隔，126kV，2000A，40kA，40kA/3s | 110kV全封闭组合开关电器（GIS)，□－126/2000-40，GIS-断路器间隔，126kV，2000A，40kA，40kA/3s | 间隔 | 2026-07-30 | 0212026010000030227 | 广东省佛山市三水区110kV范湖变电站 | 1、资金来源已落实 2、分段间隔 | 1
128 | 110kV全封闭组合开关电器（GIS） | 包2 | 0162026000003061377 | 佛山供电局 | 110kV全封闭组合开关电器（GIS)，□－126/2000-40，GIS-断路器间隔，126kV，2000A，40kA，40kA/3s | 广东 | 110kV范湖变电站改造（一次设备） | 110kV全封闭组合开关电器（GIS)，□－126/2000-40，GIS-断路器间隔，126kV，2000A，40kA，40kA/3s | 110kV全封闭组合开关电器（GIS)，□－126/2000-40，GIS-断路器间隔，126kV，2000A，40kA，40kA/3s | 间隔 | 2026-07-30 | 0212026010000030227 | 广东省佛山市三水区110kV范湖变电站 | 1、资金来源已落实 2、主变间隔间隔 | 2
129 | 110kV全封闭组合开关电器（GIS） | 包2 | 0162026000003061376 | 佛山供电局 | 110kV全封闭组合开关电器（GIS)，□－126/2000，GIS-PT间隔，126kV，2000A | 广东 | 110kV范湖变电站改造（一次设备） | 110kV全封闭组合开关电器（GIS)，□－126/2000，GIS-PT间隔，126kV，2000A | 110kV全封闭组合开关电器（GIS)，□－126/2000，GIS-PT间隔，126kV，2000A | 间隔 | 2026-07-30 | 0212026010000030225 | 广东省佛山市三水区110kV范湖变电站 | 1、资金来源已落实 2、PT间隔 | 2
130 | 110kV全封闭组合开关电器（GIS） | 包2 | 0162026000003061375 | 佛山供电局 | 110kV全封闭组合开关电器（GIS)，□－126/2000-40，GIS-断路器间隔，126kV，2000A，40kA，40kA/3s | 广东 | 110kV六和变电站改造（一次设备） | 110kV全封闭组合开关电器（GIS)，□－126/2000-40，GIS-断路器间隔，126kV，2000A，40kA，40kA/3s | 110kV全封闭组合开关电器（GIS)，□－126/2000-40，GIS-断路器间隔，126kV，2000A，40kA，40kA/3s | 间隔 | 2026-07-30 | 0212026010000030233 | 广东省佛山市三水区110kv六和变电站 | 1、资金来源已落实 2、架空出线间隔 | 2
131 | 110kV全封闭组合开关电器（GIS） | 包2 | 0162026000003061374 | 佛山供电局 | 110kV全封闭组合开关电器（GIS)，□－126/2000-40，GIS-断路器间隔，126kV，2000A，40kA，40kA/3s | 广东 | 110kV六和变电站改造（一次设备） | 110kV全封闭组合开关电器（GIS)，□－126/2000-40，GIS-断路器间隔，126kV，2000A，40kA，40kA/3s | 110kV全封闭组合开关电器（GIS)，□－126/2000-40，GIS-断路器间隔，126kV，2000A，40kA，40kA/3s | 间隔 | 2026-07-30 | 0212026010000030233 | 广东省佛山市三水区110kv六和变电站 | 1、资金来源已落实 2、分段间隔 | 1
132 | 110kV全封闭组合开关电器（GIS） | 包2 | 0162026000003061373 | 佛山供电局 | 110kV全封闭组合开关电器（GIS)，□－126/2000-40，GIS-断路器间隔，126kV，2000A，40kA，40kA/3s | 广东 | 110kV六和变电站改造（一次设备） | 110kV全封闭组合开关电器（GIS)，□－126/2000-40，GIS-断路器间隔，126kV，2000A，40kA，40kA/3s | 110kV全封闭组合开关电器（GIS)，□－126/2000-40，GIS-断路器间隔，126kV，2000A，40kA，40kA/3s | 间隔 | 2026-07-30 | 0212026010000030233 | 广东省佛山市三水区110kv六和变电站 | 1、资金来源已落实 2、主变间隔 | 2
133 | 110kV全封闭组合开关电器（GIS） | 包2 | 0162026000003061372 | 佛山供电局 | 110kV全封闭组合开关电器（GIS)，□－126/2000，GIS-PT间隔，126kV，2000A | 广东 | 110kV六和变电站改造（一次设备） | 110kV全封闭组合开关电器（GIS)，□－126/2000，GIS-PT间隔，126kV，2000A | 110kV全封闭组合开关电器（GIS)，□－126/2000，GIS-PT间隔，126kV，2000A | 间隔 | 2026-07-30 | 0212026010000030232 | 广东省佛山市三水区110kv六和变电站 | 1、资金来源已落实 2、PT间隔 | 2
134 | 110kV全封闭组合开关电器（GIS） | 包2 | 0162026000003061371 | 佛山供电局 | 110kV全封闭组合开关电器（GIS)，□－126/2000，GIS-母线，126kV，2000A | 广东 | 110kV六和变电站改造（一次设备） | 110kV全封闭组合开关电器（GIS)，□－126/2000，GIS-母线，126kV，2000A | 110kV全封闭组合开关电器（GIS)，□－126/2000，GIS-母线，126kV，2000A | 间隔 | 2026-07-30 | 0212026010000030231 | 广东省佛山市三水区110kv六和变电站 | 1、资金来源已落实 | 16
135 | 110kV全封闭组合开关电器（GIS） | 包3 | 0162026000003074965 | 江门供电局 | 110kV全封闭组合开关电器（GIS)，□－126/2000，GIS-母线，126kV，2000A | 广东 | 江门110千伏双龙站#1、#2主变更换（增容）改造工程 | 2000A，40kA（3S），三相共箱（含分支母线） | 110kV全封闭组合开关电器（GIS)，□－126/2000，GIS-母线，126kV，2000A | 间隔 | 2026-12-30 | 0212026010000030297 | 双龙变电站 | 江发改蓬江核准【2025】2号 | 18
136 | 110kV全封闭组合开关电器（GIS） | 包3 | 0162026000003512154 | 潮州供电局 | 110kV全封闭组合开关电器（GIS)，□－126/3150，GIS-母线，126kV，3150A | 广东 | 潮州220千伏径南（铁铺）输变电工程（潮州段） |  |  | 米 | 2026-12-30 | 0212026010000030243 | 广东省潮州市 | 广东省发展改革委关于潮州220千伏径南（铁铺）输变电工程项目核准的批复 粤发改核准〔2025〕18号 | 40
137 | 110kV全封闭组合开关电器（GIS） | 包3 | 0162026000003512153 | 潮州供电局 | 110kV全封闭组合开关电器（GIS)，□－126/2000，GIS-母线，126kV，2000A | 广东 | 潮州220千伏径南（铁铺）输变电工程（潮州段） |  |  | 米 | 2026-09-29 | 0212026010000030287 | 广东省潮州市 | 广东省发展改革委关于潮州220千伏径南（铁铺）输变电工程项目核准的批复 粤发改核准〔2025〕18号 | 6
138 | 110kV全封闭组合开关电器（GIS） | 包3 | 0162026000003512089 | 潮州供电局 | 110kV全封闭组合开关电器（GIS)，□－126/2000，GIS-PT间隔，126kV，2000A | 广东 | 潮州220千伏径南（铁铺）输变电工程（潮州段） |  |  | 间隔 | 2026-12-30 | 0212026010000030289 | 广东省潮州市 | 广东省发展改革委关于潮州220千伏径南（铁铺）输变电工程项目核准的批复 粤发改核准〔2025〕18号（2025年8月15日）(1) | 2
139 | 110kV全封闭组合开关电器（GIS） | 包3 | 0162026000003512088 | 潮州供电局 | 110kV全封闭组合开关电器（GIS)，□－126/2000，GIS-备用间隔，126kV，2000A | 广东 | 潮州220千伏径南（铁铺）输变电工程（潮州段） |  |  | 间隔 | 2026-12-30 | 0212026010000030288 | 广东省潮州市 | 广东省发展改革委关于潮州220千伏径南（铁铺）输变电工程项目核准的批复 粤发改核准〔2025〕18号（2025年8月15日）(1) | 4
140 | 110kV全封闭组合开关电器（GIS） | 包3 | 0162026000003512087 | 潮州供电局 | 110kV全封闭组合开关电器（GIS)，□－126/3150-40，GIS-断路器间隔，126kV，3150A，40kA，40kA/3s | 广东 | 潮州220千伏径南（铁铺）输变电工程（潮州段） |  |  | 间隔 | 2026-12-30 | 0212026010000030290 | 广东省潮州市 | 广东省发展改革委关于潮州220千伏径南（铁铺）输变电工程项目核准的批复 粤发改核准〔2025〕18号（2025年8月15日）(1) | 2
141 | 110kV全封闭组合开关电器（GIS） | 包3 | 0162026000003512086 | 潮州供电局 | 110kV全封闭组合开关电器（GIS)，□－126/3150-40，GIS-断路器间隔，126kV，3150A，40kA，40kA/3s | 广东 | 潮州220千伏径南（铁铺）输变电工程（潮州段） |  |  | 间隔 | 2026-12-30 | 0212026010000030290 | 广东省潮州市 | 广东省发展改革委关于潮州220千伏径南（铁铺）输变电工程项目核准的批复 粤发改核准〔2025〕18号（2025年8月15日）(1) | 1
142 | 110kV全封闭组合开关电器（GIS） | 包3 | 0162026000003512085 | 潮州供电局 | 110kV全封闭组合开关电器（GIS)，□－126/2000-40，GIS-断路器间隔，126kV，2000A，40kA，40kA/3s | 广东 | 潮州220千伏径南（铁铺）输变电工程（潮州段） |  |  | 间隔 | 2026-12-30 | 0212026010000030291 | 广东省潮州市 | 广东省发展改革委关于潮州220千伏径南（铁铺）输变电工程项目核准的批复 粤发改核准〔2025〕18号（2025年8月15日）(1) | 4
143 | 110kV全封闭组合开关电器（GIS） | 包3 | 0162026000003512084 | 潮州供电局 | 110kV全封闭组合开关电器（GIS)，□－126/2000-40，GIS-断路器间隔，126kV，2000A，40kA，40kA/3s | 广东 | 潮州220千伏径南（铁铺）输变电工程（潮州段） |  |  | 间隔 | 2026-12-30 | 0212026010000030291 | 广东省潮州市 | 广东省发展改革委关于潮州220千伏径南（铁铺）输变电工程项目核准的批复 粤发改核准〔2025〕18号（2025年8月15日）(1) | 1
144 | 110kV全封闭组合开关电器（GIS） | 包3 | 0162026000203132299 | 惠州供电局 | 110kV全封闭组合开关电器（GIS)，□－126/2000，GIS-母线，126kV，2000A | 广东 | 惠州大亚湾110千伏玉泽（塘横）输变电工程 | 110kV全封闭组合开关电器（GIS)，□－126/2000，GIS-母线，126kV，2000A |  | 米 | 2027-12-30 | 0212026010000030220 | 惠州市大亚湾区110kV塘横变电站 | 核准号：惠能重核准〔2025〕13号 | 20
145 | 110kV全封闭组合开关电器（GIS） | 包3 | 0162026000103137889 | 惠州供电局 | 110kV全封闭组合开关电器（GIS)，□－126/2000，GIS-PT间隔，126kV，2000A | 广东 | 惠州大亚湾110千伏玉泽（塘横）输变电工程 | 110kV全封闭组合开关电器（GIS)，□－126/2000，GIS-PT间隔，126kV，2000A |  | 间隔 | 2026-12-30 | 0212026010000030221 | 惠州大亚湾塘横变电站 | PT间隔；核准号：惠能重核准〔2025〕13号 | 2
146 | 110kV全封闭组合开关电器（GIS） | 包3 | 0162026000103137887 | 惠州供电局 | 110kV全封闭组合开关电器（GIS)，□－126/2000，GIS-备用间隔，126kV，2000A | 广东 | 惠州大亚湾110千伏玉泽（塘横）输变电工程 | 110kV全封闭组合开关电器（GIS)，□－126/2000，GIS-备用间隔，126kV，2000A |  | 间隔 | 2026-12-30 | 0212026010000030222 | 惠州大亚湾塘横变电站 | 主变进线及电缆出线备用间隔；核准号：惠能重核准〔2025〕13号 | 5
147 | 110kV全封闭组合开关电器（GIS） | 包3 | 0162026000103137886 | 惠州供电局 | 110kV全封闭组合开关电器（GIS)，□－126/2000-40，GIS-断路器间隔，126kV，2000A，40kA，40kA/3s | 广东 | 惠州大亚湾110千伏玉泽（塘横）输变电工程 | 110kV全封闭组合开关电器（GIS)，□－126/2000-40，GIS-断路器间隔，126kV，2000A，40kA，40kA/3s |  | 间隔 | 2026-12-30 | 0212026010000030219 | 惠州大亚湾塘横变电站 | 架空出线间隔；核准号：惠能重核准〔2025〕13号 | 2
148 | 110kV全封闭组合开关电器（GIS） | 包3 | 0162026000103137884 | 惠州供电局 | 110kV全封闭组合开关电器（GIS)，□－126/2000-40，GIS-断路器间隔，126kV，2000A，40kA，40kA/3s | 广东 | 惠州大亚湾110千伏玉泽（塘横）输变电工程 | 110kV全封闭组合开关电器（GIS)，□－126/2000-40，GIS-断路器间隔，126kV，2000A，40kA，40kA/3s |  | 间隔 | 2026-12-30 | 0212026010000030219 | 惠州大亚湾塘横变电站 | 主变进线间隔；核准号：惠能重核准〔2025〕13号 | 2
149 | 110kV全封闭组合开关电器（GIS） | 包3 | 0162026000103137883 | 惠州供电局 | 110kV全封闭组合开关电器（GIS)，□－126/2000-40，GIS-断路器间隔，126kV，2000A，40kA，40kA/3s | 广东 | 惠州大亚湾110千伏玉泽（塘横）输变电工程 | 110kV全封闭组合开关电器（GIS)，□－126/2000-40，GIS-断路器间隔，126kV，2000A，40kA，40kA/3s |  | 间隔 | 2026-12-30 | 0212026010000030219 | 惠州大亚湾塘横变电站 | 分段间隔；核准号：惠能重核准〔2025〕13号 | 1
150 | 110kV全封闭组合开关电器（GIS） | 包3 | 0162026000003087859 | 湛江供电局 | 110kV全封闭组合开关电器（GIS)，□－126/2000-40，GIS-断路器间隔，126kV，2000A，40kA，40kA/3s | 广东 | 湛江110千伏红花岭输变电工程 |  |  | 间隔 | 2026-08-13 | 0212026010000030352 | 广东省湛江廉江市城南街道深水垌村110kV红花岭站 | 核准文号：湛廉发改核准【2025】3号 | 1
151 | 110kV全封闭组合开关电器（GIS） | 包3 | 0162026000003087858 | 湛江供电局 | 110kV全封闭组合开关电器（GIS)，□－126/2000-40，GIS-断路器间隔，126kV，2000A，40kA，40kA/3s | 广东 | 湛江110千伏红花岭输变电工程 |  |  | 间隔 | 2026-08-13 | 0212026010000030352 | 广东省湛江廉江市城南街道深水垌村110kV红花岭站 | 核准文号：湛廉发改核准【2025】3号 | 2
152 | 110kV全封闭组合开关电器（GIS） | 包3 | 0162026000003087857 | 湛江供电局 | 110kV全封闭组合开关电器（GIS)，□－126/2000-40，GIS-断路器间隔，126kV，2000A，40kA，40kA/3s | 广东 | 湛江110千伏红花岭输变电工程 |  |  | 间隔 | 2026-08-13 | 0212026010000030352 | 广东省湛江廉江市城南街道深水垌村110kV红花岭站 | 核准文号：湛廉发改核准【2025】3号 | 2
153 | 110kV全封闭组合开关电器（GIS） | 包3 | 0162026000003087856 | 湛江供电局 | 110kV全封闭组合开关电器（GIS)，□－126/2000-40，GIS-断路器间隔，126kV，2000A，40kA，40kA/3s | 广东 | 湛江110千伏红花岭输变电工程 |  |  | 间隔 | 2026-08-13 | 0212026010000030352 | 广东省湛江廉江市城南街道深水垌村110kV红花岭站 | 核准文号：湛廉发改核准【2025】3号 | 2
154 | 110kV全封闭组合开关电器（GIS） | 包3 | 0162026000003087855 | 湛江供电局 | 110kV全封闭组合开关电器（GIS)，□－126/2000，GIS-母线，126kV，2000A | 广东 | 湛江110千伏红花岭输变电工程 |  |  | 米 | 2026-08-13 | 0212026010000030351 | 广东省湛江廉江市城南街道深水垌村110kV红花岭站 | 核准文号：湛廉发改核准【2025】3号 | 13
155 | 110kV全封闭组合开关电器（GIS） | 包3 | 0162026000003087854 | 湛江供电局 | 110kV全封闭组合开关电器（GIS)，□－126/2000，GIS-PT间隔，126kV，2000A | 广东 | 湛江110千伏红花岭输变电工程 |  |  | 间隔 | 2026-08-13 | 0212026010000030349 | 广东省湛江廉江市城南街道深水垌村110kV红花岭站 | 核准文号：湛廉发改核准【2025】3号 | 2
156 | 110kV全封闭组合开关电器（GIS） | 包3 | 0162026000003087853 | 湛江供电局 | 110kV全封闭组合开关电器（GIS)，□－126/2000，GIS-备用间隔，126kV，2000A | 广东 | 湛江110千伏红花岭输变电工程 |  |  | 间隔 | 2026-08-13 | 0212026010000030350 | 广东省湛江廉江市城南街道深水垌村110kV红花岭站 | 核准文号：湛廉发改核准【2025】3号 | 3
157 | 110kV全封闭组合开关电器（GIS） | 包3 | 0162026000003074970 | 江门供电局 | 110kV全封闭组合开关电器（GIS)，□－126/2000-40，GIS-断路器间隔，126kV，2000A，40kA，40kA/3s | 广东 | 江门110千伏双龙站#1、#2主变更换（增容）改造工程 | 电缆出线间隔：126kV，2000A，40kA，包括： (1)主要元器件参数详见附件电气接线图（主要包含SF6断路器1台、三相隔离开关3组、检修用接地开关3组、快速接地开关1组、电流互感器布置在断路器两侧，各4绕组、避雷器1组、电压互感器（A相）1套、电缆终端筒1 组、带电显示装置（三相）1套） （2）就地汇控柜1台，高度不得大于2200mm； （8）配置 SF6 气体压力/密度数字化远传表计 （9) 含间隔内所有母线1套（由母线侧至电缆终端侧）和间隔内主母线（约0.9米）：2000A，40kA （10）接地开关和隔离开关均配置双位置确认装置。 （11）隔离开关和接地开关电机电源遥控总空开各1个。 （12）需相应配置监测主IED，满足所有GIS数字化表计（含SF6气体压力/密度数字化远传表计、避雷器数字化泄漏电流监测仪和放电计数器等）接入，并支持网口、光口输出，具备RS485通信、modbus、61850等多种通信方式，与主控室监控后台通信。 | 110kV全封闭组合开关电器（GIS)，□－126/2000-40，GIS- 断路器间隔，126kV，2000A，40kA，40/3kA/s | 间隔 | 2026-12-30 | 0212026010000030302 | 双龙变电站 | 江发改蓬江核准【2025】2号 | 2
158 | 110kV全封闭组合开关电器（GIS） | 包3 | 0162026000003074969 | 江门供电局 | 110kV全封闭组合开关电器（GIS)，□－126/2000-40，GIS-断路器间隔，126kV，2000A，40kA，40kA/3s | 广东 | 江门110千伏双龙站#1、#2主变更换（增容）改造工程 | 主变进线间隔：126kV，2000A，40kA，包括： （1）主要元器件参数详见附件电气接线图（主要包含SF6断路器1台、三相隔离开关2组、检修用接地开关3组、电流互感器布置在断路器两侧，各4绕组、架空套管1 组、带电显示装置（三相）1套 （2）就地汇控柜1台，高度不得大于2200mm； 8）配置 SF6 气体压力/密度数字化远传表计 9) 间隔内所有母线1套（由母线侧至架空套管侧）和间隔内主母线（约0.9米）：2000A，40kA 10）接地开关和隔离开关均配置双位置确认装置。 （11）隔离开关和接地开关电机电源遥控总空开各1个。 （12）需相应配置监测主IED，满足所有GIS数字化表计（含SF6气体压力/密度数字化远传表计、避雷器数字化泄漏电流监测仪和放电计数器等）接入，并支持网口、光口输出，具备RS485通信、modbus、61850等多种通信方式，与主控室监控后台通信。 | 110kV全封闭组合开关电器（GIS)，□－126/2000-40，GIS- 断路器间隔，126kV，2000A，40kA，40/3kA/s | 间隔 | 2026-12-30 | 0212026010000030302 | 双龙变电站 | 江发改蓬江核准【2025】2号 | 2
159 | 110kV全封闭组合开关电器（GIS） | 包3 | 0162026000003074968 | 江门供电局 | 110kV全封闭组合开关电器（GIS)，□－126/2000-40，GIS-断路器间隔，126kV，2000A，40kA，40kA/3s | 广东 | 江门110千伏双龙站#1、#2主变更换（增容）改造工程 | 分段间隔：126kV，2000A，40kA，包括： 1）主要元器件参数详见附件电气接线图（主要包含SF6断路器1台、三相隔离开关2组、 检修用接地开关2组、电流互感器布置在断路器两侧，2M侧为2绕组，1M侧为3绕组） 2）就地汇控柜1台，高度不得大于2200mm； （3）配置 SF6 气体压力/密度数字化远传表计 （4) 间隔内所有母线1套和间隔内主母线（约0.9米）：2000A，40kA （5）接地开关和隔离开关均配置双位置确认装置。 （6）隔离开关和接地开关电机电源遥控总空开各1个。 （7）需相应配置监测主IED，满足所有GIS数字化表计（含SF6气体压力/密度数字化远传表计、避雷器数字化泄漏电流监测仪和放电计数器等）接入，并支持网口、光口输出，具备RS485通信、modbus、61850等多种通信方式，与主控室监控后台通信。 | 110kV全封闭组合开关电器（GIS)，□－126/2000-40，GIS- 断路器间隔，126kV，2000A，40kA，40/3kA/s | 间隔 | 2026-12-30 | 0212026010000030302 | 双龙变电站 | 江发改蓬江核准【2025】2号 | 1
160 | 110kV全封闭组合开关电器（GIS） | 包3 | 0162026000003074967 | 江门供电局 | 110kV全封闭组合开关电器（GIS)，□－126/2000，GIS-PT间隔，126kV，2000A | 广东 | 江门110千伏双龙站#1、#2主变更换（增容）改造工程 | PT间隔：126kV， 2000A， 40kA，包括： 1）主要元器件参数详见附件电气接线图（主要包含三相隔离开关1组、检修用接地开关1组、快速接地开关1组、电压互感器1组、氧化锌避雷器1组、带电显示装置（三相）1套） 2）就地汇控柜1台，高度不得大于2200mm； 3）配置 SF6 气体压力/密度数字化远传表计 4）间隔内所有母线1套和间隔内主母线（约0.9米）：2000A，40kA 5)接地开关和隔离开关均配置双位置确认装置。 6） 隔离开关和接地开关电机电源遥控总空开各1个。 7）需相应配置监测主IED，满足所有GIS数字化表计（含SF6气体压力/密度数字化远传表计、避雷器数字化泄漏电流监测仪和放电计数器等）接入，并支持网口、光口输出，具备RS485通信、modbus、61850等多种通信方式，与主控室监控后台通信。 | 110kV全封闭组合开关电器（GIS)，□－126/2000，SF6，GIS-PT间隔，126kV，2000A | 间隔 | 2026-12-30 | 0212026010000030300 | 双龙变电站 | 江发改蓬江核准【2025】2号 | 2
161 | 110kV全封闭组合开关电器（GIS） | 包3 | 0162026000003074966 | 江门供电局 | 110kV全封闭组合开关电器（GIS)，□－126/2000，GIS-备用间隔，126kV，2000A | 广东 | 江门110千伏双龙站#1、#2主变更换（增容）改造工程 | 备用间隔：126kV， 2000A， 40kA，包括： 1）主要元器件参数详见附件电气接线图（主要包含三相隔离开关1组、检修用接地开关1组） 2）配置 SF6 气体压力/密度数字化远传表计； 3) 间隔内所有母线1套和间隔内主母线（约0.9米）：2000A，40kA； 4）接地开关和隔离开关均配置双位置确认装置。 5）隔离开关和接地开关电机电源遥控总空开各1个。 6）需相应配置监测主IED，满足所有GIS数字化表计（含SF6气体压力/密度数字化远传表计、避雷器数字化泄漏电流监测仪和放电计数器等）接入，并支持网口、光口输出，具备RS485通信、modbus、61850等多种通信方式，与主控室监控后台通信。 | 110kV全封闭组合开关电器（GIS)，□－126/2000，SF6，GIS-备用间隔，126kV，2000A | 间隔 | 2026-12-30 | 0212026010000030299 | 双龙变电站 | 江发改蓬江核准【2025】2号 | 5
162 | 110kV全封闭组合开关电器（GIS） | 包4 | 0162026000007490278 | 海南电网建设分公司 | 110kV全封闭组合开关电器（GIS)，□－126/2000，SF6，GIS-PT间隔，126kV，2000A | 海南 | 海口110kV金牛岭输变电新建工程 | 110kV全封闭组合开关电器（GIS)，□－126/2000，SF6，GIS-PT间隔，126kV，2000A | 110kV全封闭组合开关电器（GIS)，□－126/2000，SF6，GIS-PT间隔，126kV，2000A | 间隔 | 2026-06-30 | 0212025080000070130 | 海口金牛岭变电站 |  | 2
163 | 110kV全封闭组合开关电器（GIS） | 包4 | 0162026000007490293 | 海南电网建设分公司 | 110kV全封闭组合开关电器（GIS)，□－126/2000，GIS-母线，126kV，2000A | 海南 | 海口110kV旧城输变电新建工程 | 110kV全封闭组合开关电器（GIS)，□－126/2000，GIS-母线，126kV，2000A | 110kV全封闭组合开关电器（GIS)，□－126/2000，GIS-母线，126kV，2000A | 米 | 2026-11-30 | 0212026010000070047 | 海口110kV旧城变电站施工现场 |  | 40
164 | 110kV全封闭组合开关电器（GIS） | 包4 | 0162026000007490292 | 海南电网建设分公司 | 110kV全封闭组合开关电器（GIS)，□－126/2000，GIS-PT间隔，126kV，2000A | 海南 | 海口110kV旧城输变电新建工程 | 110kV全封闭组合开关电器（GIS)，□－126/2000，GIS-PT间隔，126kV，2000A | 110kV全封闭组合开关电器（GIS)，□－126/2000，GIS-PT间隔，126kV，2000A | 间隔 | 2026-11-30 | 0212026010000070046 | 海口110kV旧城变电站施工现场 |  | 2
165 | 110kV全封闭组合开关电器（GIS） | 包4 | 0162026000007490291 | 海南电网建设分公司 | 110kV全封闭组合开关电器（GIS)，□－126/2000，GIS-备用间隔，126kV，2000A | 海南 | 海口110kV旧城输变电新建工程 | 110kV全封闭组合开关电器（GIS)，□－126/2000，GIS-备用间隔，126kV，2000A | 110kV全封闭组合开关电器（GIS)，□－126/2000，GIS-备用间隔，126kV，2000A | 间隔 | 2026-11-30 | 0212026010000070048 | 海口110kV旧城变电站施工现场 |  | 2
166 | 110kV全封闭组合开关电器（GIS） | 包4 | 0162026000007490290 | 海南电网建设分公司 | 110kV全封闭组合开关电器（GIS)，□－126/2000-40，GIS-断路器间隔，126kV，2000A，40kA，40kA/3s | 海南 | 海口110kV旧城输变电新建工程 | 110kV全封闭组合开关电器（GIS)，□－126/2000-40，GIS-断路器间隔，126kV，2000A，40kA，40kA/3s | 110kV全封闭组合开关电器（GIS)，□－126/2000-40，GIS-断路器间隔，126kV，2000A，40kA，40kA/3s | 间隔 | 2026-11-30 | 0212026010000070049 | 海口110kV旧城变电站施工现场 | 8个断路器间隔：其中3个为主变架空进线间隔，4个为电缆出线间隔，1个为分段间隔，配置详见技术规范书标黄色部分。 | 8
167 | 110kV全封闭组合开关电器（GIS） | 包4 | 0162026000007490289 | 海南电网建设分公司 | 110kV全封闭组合开关电器（GIS)，□－126/2000，GIS-备用间隔，126kV，2000A | 海南 | 万宁110kV山根输变电新建工程 | 110kV全封闭组合开关电器（GIS)，□－126/2000，GIS-备用间隔，126kV，2000A | 110kV全封闭组合开关电器（GIS)，□－126/2000，GIS-备用间隔，126kV，2000A | 间隔 | 2026-07-31 | 0212026010000070039 | 万宁110kV山根站现场 |  | 3
168 | 110kV全封闭组合开关电器（GIS） | 包4 | 0162026000007490288 | 海南电网建设分公司 | 110kV全封闭组合开关电器（GIS)，□－126/2000，GIS-PT间隔，126kV，2000A | 海南 | 万宁110kV山根输变电新建工程 | 110kV全封闭组合开关电器（GIS)，□－126/2000，GIS-PT间隔，126kV，2000A | 110kV全封闭组合开关电器（GIS)，□－126/2000，GIS-PT间隔，126kV，2000A | 间隔 | 2026-07-31 | 0212026010000070057 | 万宁110kV山根站现场 |  | 2
169 | 110kV全封闭组合开关电器（GIS） | 包4 | 0162026000007490287 | 海南电网建设分公司 | 110kV 户内GIS电缆出线间隔，2000A，单母线，6绕组 | 海南 | 万宁110kV山根输变电新建工程 | 110kV 户内GIS电缆出线间隔，2000A，单母线，6绕组 | 110kV 户内GIS电缆出线间隔，2000A，单母线，6绕组 | 间隔 | 2026-07-31 | 0212026010000070058 | 万宁110kV山根站现场 |  | 1
170 | 110kV全封闭组合开关电器（GIS） | 包4 | 0162026000007490286 | 海南电网建设分公司 | 110kV 三相共箱GIS母线，2000A | 海南 | 万宁110kV山根输变电新建工程 | 110kV 三相共箱GIS母线，2000A | 110kV 三相共箱GIS母线，2000A | 米 | 2026-07-31 | 0212026010000070038 | 万宁110kV山根站现场 |  | 32
171 | 110kV全封闭组合开关电器（GIS） | 包4 | 0162026000007490285 | 海南电网建设分公司 | 110kV 户内GIS主变进线间隔，2000A，单母线，6绕组 | 海南 | 万宁110kV山根输变电新建工程 | 110kV 户内GIS主变进线间隔，2000A，单母线，6绕组 | 110kV 户内GIS主变进线间隔，2000A，单母线，6绕组 | 间隔 | 2026-07-31 | 0212026010000070034 | 万宁110kV山根站现场 |  | 2
172 | 110kV全封闭组合开关电器（GIS） | 包4 | 0162026000007490284 | 海南电网建设分公司 | 110kV 户内GIS架空出线间隔，2500A，单母线，6绕组 | 海南 | 万宁110kV山根输变电新建工程 | 110kV 户内GIS架空出线间隔，2500A，单母线，6绕组 | 110kV 户内GIS架空出线间隔，2500A，单母线，6绕组 | 间隔 | 2026-07-31 | 0212026010000070035 | 万宁110kV山根站现场 |  | 3
173 | 110kV全封闭组合开关电器（GIS） | 包4 | 0162026000007490283 | 海南电网建设分公司 | 110kV 户内GIS分段，2000A，单母线，5绕组 | 海南 | 万宁110kV山根输变电新建工程 | 110kV 户内GIS分段，2000A，单母线，5绕组 | 110kV 户内GIS分段，2000A，单母线，5绕组 | 间隔 | 2026-07-31 | 0212026010000070036 | 万宁110kV山根站现场 |  | 1
174 | 110kV全封闭组合开关电器（GIS） | 包4 | 0162026000007490282 | 海南电网建设分公司 | 110kV全封闭组合开关电器（GIS)，□－126/2000-40，GIS- 断路器间隔，126kV，2000A，40kA，40/3kA/s | 海南 | 海口110kV金牛岭输变电新建工程 | 110kV全封闭组合开关电器（GIS)，□－126/2000-40，GIS- 断路器间隔，126kV，2000A，40kA，40/3kA/s | 110kV全封闭组合开关电器（GIS)，□－126/2000-40，GIS- 断路器间隔，126kV，2000A，40kA，40/3kA/s | 间隔 | 2026-06-30 | 0212025080000070129 | 海口金牛岭变电站 |  | 3
175 | 110kV全封闭组合开关电器（GIS） | 包4 | 0162026000007490281 | 海南电网建设分公司 | 110kV全封闭组合开关电器（GIS)，□－126/2000-40，GIS- 断路器间隔，126kV，2000A，40kA，40/3kA/s | 海南 | 海口110kV金牛岭输变电新建工程 | 110kV全封闭组合开关电器（GIS)，□－126/2000-40，GIS- 断路器间隔，126kV，2000A，40kA，40/3kA/s | 110kV全封闭组合开关电器（GIS)，□－126/2000-40，GIS- 断路器间隔，126kV，2000A，40kA，40/3kA/s | 间隔 | 2026-06-30 | 0212025080000070129 | 海口金牛岭变电站 |  | 4
176 | 110kV全封闭组合开关电器（GIS） | 包4 | 0162026000007490280 | 海南电网建设分公司 | 110kV全封闭组合开关电器（GIS)，□－126/2000-40，GIS- 断路器间隔，126kV，2000A，40kA，40/3kA/s | 海南 | 海口110kV金牛岭输变电新建工程 | 110kV全封闭组合开关电器（GIS)，□－126/2000-40，GIS- 断路器间隔，126kV，2000A，40kA，40/3kA/s | 110kV全封闭组合开关电器（GIS)，□－126/2000-40，GIS- 断路器间隔，126kV，2000A，40kA，40/3kA/s | 间隔 | 2026-06-30 | 0212025080000070129 | 海口金牛岭变电站 |  | 1
177 | 110kV全封闭组合开关电器（GIS） | 包4 | 0162026000007490279 | 海南电网建设分公司 | 110kV全封闭组合开关电器（GIS)，□－126/2000，GIS-母线，126kV，2000A | 海南 | 海口110kV金牛岭输变电新建工程 | 110kV全封闭组合开关电器（GIS)，□－126/2000，GIS-母线，126kV，2000A | 110kV全封闭组合开关电器（GIS)，□－126/2000，GIS-母线，126kV，2000A | 米 | 2026-06-30 | 0212025080000070131 | 海口金牛岭变电站 |  | 25
178 | 110kV全封闭组合开关电器（GIS） | 包5 | 0162026000005113770 | 云南电网有限责任公司文山供电局 | 110kV全封闭组合开关电器（GIS)，□－126/2000-40，GIS-断路器间隔，126kV，2000A，40kA，40kA/3s | 云南 | 110kV笼桥变输变电工程 |  |  | 间隔 | 2026-10-15 | 0212026010000050122 | 云南省文山州丘北县 | 省公司专业归口：基建部主网建设管理 项目名称：110kV笼桥变输变电工程 项目类别：主网基建 收货人及联系方式：马儒生，13404911035 送货地址：云南省文山州丘北县 结算单位：云南电网有限责任公司文山供电局 | 7
179 | 110kV全封闭组合开关电器（GIS） | 包5 | 0162026000003094320 | 茂名供电局 | 110kV全封闭组合开关电器（GIS)，□－126/2000，GIS-母线，126kV，2000A | 广东 | 茂名电白110千伏氢东输变电工程 |  |  | 米 | 2027-12-31 | 0212026010000030378 | 广东茂名市滨海新区电城镇马店河储能产业园内110kV氢东站 | 核准文号：茂发改核准【2025】6号 | 12
180 | 110kV全封闭组合开关电器（GIS） | 包5 | 0162026000003094319 | 茂名供电局 | 110kV全封闭组合开关电器（GIS)，□－126/2000，GIS-PT间隔，126kV，2000A | 广东 | 茂名电白110千伏氢东输变电工程 |  |  | 间隔 | 2027-12-31 | 0212026010000030371 | 广东茂名市滨海新区电城镇马店河储能产业园内110kV氢东站 | 核准文号：茂发改核准【2025】6号 | 2
181 | 110kV全封闭组合开关电器（GIS） | 包5 | 0162026000003094318 | 茂名供电局 | 110kV全封闭组合开关电器（GIS)，□－126/2000，GIS-备用间隔，126kV，2000A | 广东 | 茂名电白110千伏氢东输变电工程 |  |  | 间隔 | 2027-12-31 | 0212026010000030375 | 广东茂名市滨海新区电城镇马店河储能产业园内110kV氢东站 | 核准文号：茂发改核准【2025】6号 | 5
182 | 110kV全封闭组合开关电器（GIS） | 包5 | 0162026000003094317 | 茂名供电局 | 110kV全封闭组合开关电器（GIS)，□－126/2000-40，GIS-断路器间隔，126kV，2000A，40kA，40kA/3s | 广东 | 茂名电白110千伏氢东输变电工程 |  | 主变进线间隔2个，架空出线间隔2个，分段间隔1个 | 间隔 | 2027-12-31 | 0212026010000030380 | 广东茂名市滨海新区电城镇马店河储能产业园内110kV氢东站 | 核准文号：茂发改核准【2025】6号 | 5
183 | 110kV全封闭组合开关电器（GIS） | 包5 | 0162026000003051647 | 汕头供电局 | 110kV全封闭组合开关电器（GIS)，□－126/2000，GIS-母线，126kV，2000A | 广东 | 汕头110千伏砂南输变电工程 |  |  | 米 | 2026-12-30 | 0212026010000030339 | 广东省汕头市龙湖区110千伏砂南变电站 | 1.2.1.6 项目核准文号：汕头发改核准【2024】12号 | 10
184 | 110kV全封闭组合开关电器（GIS） | 包5 | 0162026000003051646 | 汕头供电局 | 110kV全封闭组合开关电器（GIS)，□－126/2000，GIS-备用间隔，126kV，2000A | 广东 | 汕头110千伏砂南输变电工程 |  |  | 间隔 | 2026-12-30 | 0212026010000030338 | 广东省汕头市龙湖区110千伏砂南变电站 | 1.2.1.3 项目核准文号：汕头发改核准【2024】12号 | 2
185 | 110kV全封闭组合开关电器（GIS） | 包5 | 0162026000003051645 | 汕头供电局 | 110kV全封闭组合开关电器（GIS)，□－126/2000，GIS-PT间隔，126kV，2000A | 广东 | 汕头110千伏砂南输变电工程 |  |  | 间隔 | 2026-12-30 | 0212026010000030335 | 广东省汕头市龙湖区110千伏砂南变电站 | 1.2.1.4 项目核准文号：汕头发改核准【2024】12号 | 2
186 | 110kV全封闭组合开关电器（GIS） | 包5 | 0162026000003051644 | 汕头供电局 | 110kV全封闭组合开关电器（GIS)，□－126/2000-40，GIS-断路器间隔，126kV，2000A，40kA，40kA/3s | 广东 | 汕头110千伏砂南输变电工程 |  |  | 间隔 | 2026-12-30 | 0212026010000030334 | 广东省汕头市龙湖区110千伏砂南变电站 | 2套主变，2套进线，1分段1.2.1.1 1.2.1.2 1.2.1.5 项目核准文号：汕头发改核准【2024】12号 | 5
187 | 110kV全封闭组合开关电器（GIS） | 包5 | 0162026000006054554 | 贵州铜仁供电局 | 110kV全封闭组合开关电器（GIS)，□－126/2000，GIS-母线，126kV，2000A | 贵州 | 碧江区110千伏南岳输变电工程（含10千伏送出工程） |  |  | 间隔 | 2026-10-30 | 0212026010000060062 | 贵州省铜仁市碧江区南岳清水湾 |  | 23
188 | 110kV全封闭组合开关电器（GIS） | 包5 | 0162026000006052752 | 贵州铜仁供电局 | 110kV全封闭组合开关电器（GIS)，□－126/2000，GIS-备用间隔，126kV，2000A | 贵州 | 碧江区110千伏南岳输变电工程（含10千伏送出工程） |  |  | 间隔 | 2026-10-30 | 0212026010000060061 | 贵州省铜仁市碧江区南岳清水湾 |  | 3
189 | 110kV全封闭组合开关电器（GIS） | 包5 | 0162026000006052751 | 贵州铜仁供电局 | 110kV全封闭组合开关电器（GIS)，□－126/2000，GIS-PT间隔，126kV，2000A | 贵州 | 碧江区110千伏南岳输变电工程（含10千伏送出工程） |  |  | 间隔 | 2026-10-30 | 0212026010000060060 | 贵州省铜仁市碧江区南岳清水湾 |  | 2
190 | 110kV全封闭组合开关电器（GIS） | 包5 | 0162026000006052750 | 贵州铜仁供电局 | 110kV全封闭组合开关电器（GIS)，□－126/2000-40，GIS-断路器间隔，126kV，2000A，40kA，40kA/3s | 贵州 | 碧江区110千伏南岳输变电工程（含10千伏送出工程） |  |  | 间隔 | 2026-10-30 | 0212026010000060059 | 贵州省铜仁市碧江区南岳清水湾 |  | 4
191 | 110kV全封闭组合开关电器（GIS） | 包5 | 0162026000005113939 | 云南电网有限责任公司文山供电局 | 110kV全封闭组合开关电器（GIS)，□－126/2000，GIS-母线，126kV，2000A | 云南 | 110kV笼桥变输变电工程 |  |  | 米 | 2026-08-30 | 0212026010000050130 | 云南省文山州丘北县 | 省公司专业归口：基建部主网建设管理 项目名称：110kV笼桥变输变电工程 项目类别：主网基建 收货人及联系方式：马儒生，13404911035 送货地址：云南省文山州丘北县 结算单位：云南电网有限责任公司文山供电局 | 24
192 | 110kV全封闭组合开关电器（GIS） | 包5 | 0162026000005113771 | 云南电网有限责任公司文山供电局 | 110kV全封闭组合开关电器（GIS)，□－126/2000，GIS-PT间隔，126kV，2000A | 云南 | 110kV笼桥变输变电工程 |  |  | 间隔 | 2026-06-30 | 0212026010000050125 | 云南省文山州丘北县 | 省公司专业归口：基建部主网建设管理 项目名称：110kV笼桥变输变电工程 项目类别：主网基建 收货人及联系方式：马儒生，13404911035 送货地址：云南省文山州丘北县 结算单位：云南电网有限责任公司文山供电局 | 2
193 | 110kV交流电力变压器 | 包1（双绕组） | 0162026000009003979 | 深圳供电局有限公司 | 110kV双绕组油浸式变压器，SZ□-63000/110，110（115/121）±8×1.25%/10.5（11），63/63MVA，16，有载，YN d11 | 深圳 | 110千伏罗山二输变电工程 |  |  | 台 | 2026-05-30 | 0212026010000090061 | 现场 |  | 2
194 | 110kV交流电力变压器 | 包1（双绕组） | 0162026000003169620 | 河源供电局 | 110kV双绕组油浸式变压器，SZ□-63000/110，110（115/121）±8×1.25%/10.5（11），63/63MVA，16，有载，YN d11 | 广东 | 河源源城110千伏九塘输变电工程 |  |  | 台 | 2026-12-31 | 0212026010000030251 | 河源市源城区九塘变电站 | 河发改核准〔2025〕6号 | 2
195 | 110kV交流电力变压器 | 包1（双绕组） | 0162026000003169613 | 河源供电局 | 110kV双绕组油浸式变压器，SZ□-63000/110，110（115/121）±8×1.25%/10.5（11），63/63MVA，16，有载，YN d11 | 广东 | 河源110千伏桥头输变电工程 |  |  | 台 | 2026-10-30 | 0212026010000030230 | 广东省河源市源城区 | 河发改核准〔2025〕11号 | 2
196 | 110kV交流电力变压器 | 包1（双绕组） | 0162026000003169508 | 河源供电局 | 110kV双绕组油浸式变压器，SZ□-40000/110，110（115/121）±8×1.25%/10.5（11），40/40MVA，10.5，有载，YN d11 | 广东 | 河源紫金110千伏黄塘站扩建第二台主变工程 |  |  | 台 | 2026-05-30 | 0212026010000030196 | 广东省河源市紫金县曹坑村上由自然小组47号 | 项目核准号：河发改核准〔2025〕16号 | 1
197 | 110kV交流电力变压器 | 包1（双绕组） | 0162026000003169507 | 河源供电局 | 110kV双绕组油浸式变压器，SZ□-40000/110，110（115/121）±8×1.25%/10.5（11），40/40MVA，16，有载，YN d11 | 广东 | 河源和平110千伏东水站扩建第二台主变工程 |  |  | 台 | 2026-08-30 | 0212026010000030253 | 河源市和平县110kV东水站 | 河发改核准〔2025〕15号 | 1
198 | 110kV交流电力变压器 | 包1（双绕组） | 0162026000003040740 | 珠海供电局 | 110kV双绕组油浸式变压器，SZ□-63000/110，110（115/121）±8×1.25%/10.5（11），63/63MVA，16，有载，YN d11 | 广东 | 珠海110kV沙湾输变电工程 |  |  | 台 | 2027-04-01 | 0212026010000030306 | 广东省珠海市高新区新湾七路 | 广东省企业投资项目备案号：2507-440402-04-01-683911 | 2
199 | 110kV交流电力变压器 | 包1（双绕组） | 0162026000003040736 | 珠海供电局 | 110kV双绕组油浸式变压器，SZ□-50000/110，110（115/121）±8×1.25%/10.5（11），50/50MVA，16，有载，YN d11 | 广东 | 110kV九洲站#1主变、#3主变更换（抗短路能力不足专项） |  |  | 台 | 2026-08-30 | 0212026010000030358 | 珠海市香洲区紫荆路振国巷9号 | 生产技改项目无核准文号 | 2
200 | 110kV交流电力变压器 | 包1（双绕组） | 0162026000003014068 | 广州供电局 | 110kV双绕组油浸式变压器，SZ□-63000/110，110（115/121）±8×1.25%/10.5（11），63/63MVA，16，有载，YN d11 | 广东 | 变电一所110kV永和站#2主变更换 |  |  | 台 | 2026-07-30 | 0212026010000030274 | 广东省广州市增城区110kV永和变电站 |  | 1
201 | 110kV交流电力变压器 | 包2（双绕组） | 0162026000003051635 | 汕头供电局 | 110kV双绕组油浸式变压器，SZ□-63000/110，110（115/121）±8×1.25%/10.5（11），63/63MVA，16，有载，YN d11 | 广东 | 汕头110千伏砂南输变电工程 |  |  | 台 | 2026-12-30 | 0212026010000030332 | 广东省汕头市龙湖110千伏砂南变电站 | 1.1.1 项目核准文号：汕头发改核准【2024】12号 | 2
202 | 110kV交流电力变压器 | 包2（双绕组） | 0162026000003201531 | 中山供电局 | 110kV双绕组油浸式变压器，SZ□-63000/110，110（115/121）±8×1.25%/10.5（11），63/63MVA，YN d11，有载，16 | 广东 | 中山110千伏新成输变电工程 |  |  | 台 | 2027-01-30 | 0212026010000030169 | 中山市小榄镇110kV新成变电站 | 中发改小榄核准〔2025〕1号 | 2
203 | 110kV交流电力变压器 | 包2（双绕组） | 0162026000003191942 | 东莞供电局 | 110kV双绕组油浸式变压器，SZ□-63000/110，110（115/121）±8×1.25%/10.5（11），63/63MVA，16，有载，YN d11 | 广东 | 东莞110千伏进港输变电工程 | 110kV双绕组油浸式变压器，SZ□-63000/110，110（115/121）±8×1.25%/10.5（11），63/63MVA，YN d11，有载，16 | 110kV双绕组油浸式变压器，SZ□-63000/110，110（115/121）±8×1.25%/10.5（11），63/63MVA，YN d11，有载，16 | 台 | 2026-07-31 | 0212026010000030151 | 110kV进港变电站工程临时材料堆放站 | 资金来源已落实。东发改核准〔2025〕16号 | 2
204 | 110kV交流电力变压器 | 包2（双绕组） | 0162026000103137885 | 惠州供电局 | 110kV双绕组油浸式变压器，SZ□-63000/110，110（115/121）±8×1.25%/10.5（11），63/63MVA，16，有载，YN d11 | 广东 | 惠州大亚湾110千伏玉泽（塘横）输变电工程 | 110kV双绕组油浸式变压器，SZ□-63000/110，110（115/121）±8×1.25%/10.5（11），63/63MVA，16，有载，YN d11 |  | 台 | 2026-12-30 | 0212026010000030140 | 惠州大亚湾塘横变电站 | 核准号：惠能重核准〔2025〕13号 | 2
205 | 110kV交流电力变压器 | 包2（双绕组） | 0162026000003074971 | 江门供电局 | 110kV双绕组油浸式变压器，SZ□-63000/110，110（115/121）±8×1.25%/10.5（11），63/63MVA，16，有载，YN d11 | 广东 | 江门110千伏双龙站#1、#2主变更换（增容）改造工程 | 110kV双绕组油浸式变压器，SZ□-63000/110，110（115/121）±8×1.25%/10.5（11），63/63MVA，YN d11，有载，16，具体要求详见附图及表2.2 | 110kV双绕组油浸式变压器，SZ□-63000/110，110（115/121）±8×1.25%/10.5（11），63/63MVA，YN d11，有载，16 | 台 | 2026-12-30 | 0212026010000030295 | 双龙变电站 | 江发改蓬江核准【2025】2号 | 2
206 | 110kV交流电力变压器 | 包2（双绕组） | 0162026000003061323 | 佛山供电局 | 110kV双绕组油浸式变压器，SZ□-63000/110，110（115/121）±8×1.25%/10.5（11），63/63MVA，16，有载，YN d11 | 广东 | 佛山110千伏镇东输变电工程 |  |  | 台 | 2026-06-30 | 0212026010000030217 | 佛山110kV镇东站 | 佛发改核准[2023]15号 | 2
207 | 110kV交流电力变压器 | 包3（双绕组） | 0162026000006052749 | 贵州铜仁供电局 | 110kV双绕组油浸式变压器，SZ□-63000/110，110（115/121）±8×1.25%/10.5（11），63/63MVA，16，有载，YN d11 | 贵州 | 碧江区110千伏南岳输变电工程（含10千伏送出工程） |  |  | 台 | 2026-05-30 | 0212026010000060058 | 贵州省铜仁市碧江区南岳清水湾 |  | 1
208 | 110kV交流电力变压器 | 包3（双绕组） | 0162026000007490205 | 海南电网建设分公司 | 110kV双绕组油浸式变压器，SZ□-63000/110，110（115/121）±8×1.25%/10.5（11），63/63MVA，16，有载，YN d11 | 海南 | 万宁110kV山根输变电新建工程 | 110kV双绕组油浸式变压器，SZ□-63000/110，110（115/121）±8×1.25%/10.5（11），63/63MVA，16，有载，YN d11 | 110kV双绕组油浸式变压器，SZ□-63000/110，110（115/121）±8×1.25%/10.5（11），63/63MVA，16，有载，YN d11 | 台 | 2026-07-31 | 0212026010000070033 | 万宁110kV山根站现场 |  | 2
209 | 110kV交流电力变压器 | 包3（双绕组） | 0162026000007490181 | 海南电网建设分公司 | 110kV双绕组油浸式变压器，SZ□-63000/110，110（115/121）±8×1.25%/10.5（11），63/63MVA，16，有载，YN d11 | 海南 | 海口110kV下洋变电站主变增容工程 | 110kV双绕组油浸式变压器，SZ□-63000/110，110（115/121）±8×1.25%/10.5（11），63/63MVA，16，有载，YN d11 | 110kV双绕组油浸式变压器，SZ□-63000/110，110（115/121）±8×1.25%/10.5（11），63/63MVA，16，有载，YN d11 | 台 | 2026-10-30 | 0212026010000070032 | 海口110kV下洋变电站 |  | 2
210 | 110kV交流电力变压器 | 包3（双绕组） | 0162026000003175538 | 阳江供电局 | 110kV双绕组油浸式变压器，SZ□-40000/110，110（115/121）±8×1.25%/10.5（11），40/40MVA，10.5，有载，YN d11 | 广东 | 阳江110千伏田岗（程村）站扩建第二台主变工程 |  |  | 台 | 2026-08-30 | 0212026010000030382 | 以联系为准 | 项目核准文号：阳发改核准〔2025〕12号 | 1
211 | 110kV交流电力变压器 | 包3（双绕组） | 0162026000003175531 | 阳江供电局 | 110kV双绕组油浸式变压器，SZ□-40000/110，110（115/121）±8×1.25%/10.5（11），40/40MVA，10.5，有载，YN d11 | 广东 | 阳江110千伏温泉站扩建第二台主变工程 |  |  | 台 | 2026-04-30 | 0212026010000030333 | 广东省阳江市江城区（电话联系） | 阳发改核准〔2025〕13号--阳江市发展和改革局关于阳江110千伏温泉站扩建第二台主变工程项目核准的批复 | 1
212 | 110kV交流电力变压器 | 包3（双绕组） | 0162026000003144688 | 梅州供电局 | 110kV双绕组油浸式变压器，SZ□-40000/110，110（115/121）±8×1.25%/10.5（11），40/40MVA，10.5，有载，YN d11 | 广东 | 梅州梅县110千伏新城站扩建第二台主变工程 |  |  | 台 | 2026-06-30 | 0212026010000030200 | 广东省梅州市梅江区西阳镇新民中路67-1 | 工程核准文号：梅发改核准〔2024〕16号 | 1
213 | 110kV交流电力变压器 | 包3（双绕组） | 0162026000003094316 | 茂名供电局 | 110kV双绕组油浸式变压器，SZ□-40000/110，110（115/121）±8×1.25%/10.5（11），40/40MVA，10.5，有载，YN d11 | 广东 | 茂名电白110千伏氢东输变电工程 |  |  | 台 | 2027-12-31 | 0212026010000030368 | 广东茂名市滨海新区电城镇马店河储能产业园内110kV氢东站 | 核准文号：茂发改核准【2025】6号 | 2
214 | 110kV交流电力变压器 | 包3（双绕组） | 0162026000003087852 | 湛江供电局 | 110kV双绕组油浸式变压器，SZ□-63000/110，110（115/121）±8×1.25%/10.5（11），63/63MVA，16，有载，YN d11 | 广东 | 湛江110千伏红花岭输变电工程 |  |  | 台 | 2026-08-13 | 0212026010000030348 | 广东省湛江廉江市城南街道深水垌村110kV红花岭站 | 核准文号：湛廉发改核准【2025】3号 | 2
215 | 110kV交流电力变压器 | 包4（三绕组） | 0162026000003087363 | 湛江供电局 | 110kV三绕组油浸式变压器，SSZ□-40000/110，110（115/121）±8×1.25%/37±2×2.5%/10.5（11），40/40/40MVA，10.5/6.5/18，110kV侧有载调压，35kV侧无载调压，YN yn0 d11 | 广东 | 湛江110千伏灯塔站扩建第二台主变工程 |  |  | 台 | 2026-08-30 | 0212026010000030136 | 以项目联系人约定为准 | 核准批复文号：湛开发招核准〔2024〕7号 | 1
216 | 110kV交流电力变压器 | 包4（三绕组） | 0162026000003183438 | 清远供电局 | 110kV三绕组油浸式变压器，SSZ□-40000/110，110（115/121）±8×1.25%/37±2×2.5%/10.5（11），40/40/40MVA，10.5/6.5/18，110kV侧有载调压，35kV侧无载调压，YN yn0 d11 | 广东 | 清远阳山110千伏先锋站扩建第二台主变工程 |  |  | 台 | 2026-07-31 | 0212026010000030403 | 广东省清远市110kV先锋站 |  | 1
217 | 110kV交流电力变压器 | 包4（三绕组） | 0162026000003169509 | 河源供电局 | 110kV三绕组油浸式变压器，SSZ□-40000/110，110（115/121）±8×1.25%/37±2×2.5%/10.5（11），40/40/40MVA，10.5/6.5/18，110kV侧有载调压，35kV侧无载调压，YN yn0 d11 | 广东 | 河源紫金110千伏好义站扩建第二台主变工程 |  | 110kV三绕组油浸式变压器，SSZ□-40000/110，110（115/121）±8×1.25%/37±2×2.5%/10.5（11），40/40/40MVA，10.5/6.5/18，110kV侧有载调压，35kV侧无载调压，YN yn0 d11 | 台 | 2026-05-30 | 0212026010000030192 | 广东省河源市紫金县好义镇120省道 | 项目核准号：河发改核准〔2024〕16号 | 1
218 | 110kV交流电力变压器 | 包4（三绕组） | 0162026000003169480 | 河源供电局 | 110kV三绕组油浸式变压器，SSZ□-40000/110，110（115/121）±8×1.25%/37±2×2.5%/10.5（11），40/40/40MVA，10.5/6.5/18，110kV侧有载调压，35kV侧无载调压，YN yn0 d11 | 广东 | 河源东源110千伏双江输变电工程 |  |  | 台 | 2026-12-30 | 0212026010000030204 | 河源市东源县110kV双江站 | 河发改核准〔2025〕8号 | 2
219 | 110kV交流电力变压器 | 包4（三绕组） | 0162026000003169479 | 河源供电局 | 110kV三绕组油浸式变压器，SSZ□-40000/110，110（115/121）±8×1.25%/37±2×2.5%/10.5（11），40/40/40MVA，10.5/6.5/18，110kV侧有载调压，35kV侧无载调压，YN yn0 d11 | 广东 | 河源连平110千伏绣缎站扩建第二台主变工程 |  |  | 台 | 2026-08-30 | 0212026010000030248 | 河源市连平县110kV绣缎站 | 河发改核准〔2025〕14号 | 1
220 | 110kV交流电力变压器 | 包4（三绕组） | 0162026000003169478 | 河源供电局 | 110kV三绕组油浸式变压器，SSZ□-40000/110，110（115/121）±8×1.25%/37±2×2.5%/10.5（11），40/40/40MVA，10.5/6.5/18，110kV侧有载调压，35kV侧无载调压，YN yn0 d11 | 广东 | 河源东源110千伏大禾站扩建第二台主变工程 |  |  | 台 | 2026-08-30 | 0212026010000030244 | 河源市东源县110kV大禾站 | 东发改核准【2025】2号 | 1
221 | 110kV交流电力变压器 | 包5（三绕组） | 0162026000005113773 | 云南电网有限责任公司文山供电局 | 110kV三绕组油浸式变压器，SSZ□-50000/110，110（115/121）±8×1.25%/37±2×2.5%/10.5（11），50/50/50MVA，10.5/6.5/18，110kV侧有载调压，35kV侧无载调压，YN yn0 d11 | 云南 | 110kV笼桥变输变电工程 |  |  | 台 | 2026-06-30 | 0212026010000050114 | 云南省文山州丘北县 | 省公司专业归口：基建部主网建设管理 项目名称：110kV笼桥变输变电工程 项目类别：主网基建 收货人及联系方式：马儒生，13404911035 送货地址：云南省文山州丘北县 结算单位：云南电网有限责任公司文山供电局 | 1
222 | 110kV交流电力变压器 | 包5（三绕组） | 0162026000007500114 | 海南电网有限责任公司海口变电运检分公司 | 110kV三绕组油浸式变压器，SSZ□-50000/110，110（115/121）±8×1.25%/37±2×2.5%/10.5（11），50/50/50MVA，10.5/6.5/18，110kV侧有载调压，35kV侧无载调压，YN yn0 d11 | 海南 | 110kV桂林洋站#2主变更换 | 110kV三绕组油浸式变压器，SSZ□-50000/110，110（115/121）±8×1.25%/37±2×2.5%/10.5（11），50/50/50MVA，10.5/6.5/18，110kV侧有载调压，35kV侧无载调压，YN yn0 d11 | 110kV三绕组油浸式变压器，SSZ□-50000/110，110（115/121）±8×1.25%/37±2×2.5%/10.5（11），50/50/50MVA，10.5/6.5/18，110kV侧有载调压，35kV侧无载调压，YN yn0 d11 | 台 | 2026-06-30 | 0212026010000070060 | 110kV桂林洋站 |  | 1
223 | 110kV交流电力变压器 | 包5（三绕组） | 0162026000007500113 | 海南电网有限责任公司海口变电运检分公司 | 110kV三绕组油浸式变压器，SSZ□-40000/110，110（115/121）±8×1.25%/37±2×2.5%/10.5（11），40/40/40MVA，10.5/6.5/18，110kV侧有载调压，35kV侧无载调压，YN yn0 d11 | 海南 | 110kV东坡站#2主变利旧更换及返厂加固改造 |  |  | 台 | 2026-12-30 | 0212026010000070053 | 海南省海口市龙华区金盘建设三横路9号海口变电运检分公司检修试验部 |  | 1
224 | 110kV交流电力变压器 | 包5（三绕组） | 0162026000007500112 | 海南电网有限责任公司海口变电运检分公司 | 110kV三绕组油浸式变压器，SSZ□-40000/110，110（115/121）±8×1.25%/37±2×2.5%/10.5（11），40/40/40MVA，10.5/6.5/18，110kV侧有载调压，35kV侧无载调压，YN yn0 d11 | 海南 | 110kV龙楼站#1主变更换 | 110kV三绕组油浸式变压器，SSZ□-40000/110，110（115/121）±8×1.25%/37±2×2.5%/10.5（11），40/40/40MVA，10.5/6.5/18，110kV侧有载调压，35kV侧无载调压，YN yn0 d11 | 110kV三绕组油浸式变压器，SSZ□-40000/110，110（115/121）±8×1.25%/37±2×2.5%/10.5（11），40/40/40MVA，10.5/6.5/18，110kV侧有载调压，35kV侧无载调压，YN yn0 d11 | 台 | 2026-08-30 | 0212026010000070051 | 龙楼站现场 |  | 1
225 | 110kV交流电力变压器 | 包5（三绕组） | 0162025000007231099 | 海南电网有限责任公司三亚变电运检分公司 | 110kV三绕组油浸式变压器，SSZ□-40000/110，110（115/121）±8×1.25%/37±2×2.5%/10.5（11），40/40/40MVA，10.5/6.5/18，110kV侧有载调压，35kV侧无载调压，YN yn0 d11 | 海南 | 2025年三亚变电运检分公司应急技改项目 | 110kV三绕组油浸式变压器，SSZ□-40000/110，110（115/121）±8×1.25%/37±2×2.5%/10.5（11），40/40/40MVA，10.5/6.5/18，110kV侧有载调压，35kV侧无载调压，YN yn0 d11 | 110kV三绕组油浸式变压器，SSZ□-40000/110，110（115/121）±8×1.25%/37±2×2.5%/10.5（11），40/40/40MVA，10.5/6.5/18，110kV侧有载调压，35kV侧无载调压，YN yn0 d11 | 台 | 2026-09-30 | 0212026010000070059 | 110kV保亭站 | 2025年第一批技改项目 施工单位：中国能源建设集团广东火电工程有限公司，收货地址：海南省三亚市崖州区保港路197号广东火电三亚项目部（中交二公局宁远河项目部后面，发货前请电话确认）施工单位收件人：孙斌178 8675 5937 三亚变电分公司项目联系人：韦泽华18689631223 | 1
226 | 110kV交流电力变压器 | 包5（三绕组） | 0162026000006052798 | 贵州铜仁供电局 | 110kV三绕组油浸式变压器，SSZ□-50000/110，110（115/121）±8×1.25%/37±2×2.5%/10.5（11），50/50/50MVA，10.5/6.5/18，110kV侧有载调压，35kV侧无载调压，YN yn0 d11 | 贵州 | 芩塘变110kV变电站扩建输变电工程 |  |  | 台 | 2026-09-30 | 0212026010000060050 | 贵州省松桃苗族自治县西南部普觉镇芩塘村 |  | 1
227 | 110kV交流电力变压器 | 包5（三绕组） | 0162026000005113793 | 云南电网有限责任公司文山供电局 | 110kV三绕组油浸式变压器，SSZ□-40000/110，110（115/121）±8×1.25%/37±2×2.5%/10.5（11），40/40/40MVA，10.5/6.5/18，110kV侧有载调压，35kV侧无载调压，YN yn0 d11 | 云南 | 110kV笼桥变输变电工程 |  |  | 台 | 2026-06-30 | 0212026010000050093 | 云南省文山州丘北县 | 省公司专业归口：基建部主网建设管理 项目名称：110kV笼桥变输变电工程 项目类别：主网基建 收货人及联系方式：马儒生，13404911035 送货地址：云南省文山州丘北县 结算单位：云南电网有限责任公司文山供电局 | 1
228 | 500kV交流隔离开关 | 包1 | 0162026000005130516 | 云南电网有限责任公司德宏供电局 | 500kV三柱水平伸缩组合式隔离开关，□－500/4000-63，三接地，户外，4000A，63kA/2s，e级防污 | 云南 | 500kV德宏变扩建工程 |  |  | 组 | 2026-07-30 | 0212026010000050121 | 云南省德宏州盈江县旧城镇东丙村500kV德宏变扩建工程施工现场。 | 公司专业归口：基建部主网建设管理。 收货地址：云南省德宏州盈江县旧城镇东丙村500kV德宏变扩建工程施工现场。 收货联系人及联系方式：杨金灿，18387581820。 项目负责人及联系方式：杨金灿，18387581820。 | 2
229 | 500kV交流隔离开关 | 包1 | 0162026000003061159 | 佛山供电局 | 500kV接地隔离开关，折臂式，户外，500kV，63kA/2s，e级防污 | 广东 | 500千伏楚庭第二通道线路工程（佛山段） |  |  | 组 | 2026-09-30 | 0212026010000030410 | 佛山市500kV雄伟站 | 粤发改核准〔2024〕20号 | 2
230 | 500kV交流隔离开关 | 包1 | 0162026000002220827 | 检修试验分公司 | 500kV三柱水平伸缩组合式隔离开关，□－500/4000-63，双接地，户外，4000A，63kA/2s，e级防污 | 南网储能 | 修试公司2025至2027年广蓄A厂500kV蓄能AB联络线5026B户外刀闸改造 | 500kV三柱水平伸缩组合式隔离开关，□－500/4000-63，双接地，户外，4000A，63kA/2s，e级防污 |  | 组 | 2026-03-31 | 0212026010000020007 | 广州抽水蓄能水电厂 |  | 1
231 | 500kV交流隔离开关 | 包1 | 0162026000001000064 | 超高压输电公司本部 | 500kV双柱水平伸缩式隔离开关，□－500/4000-63，单接地，户外，4000A，63kA/2s，e级防污 | 超高压 | 湖南-贵州电力灵活互济工程（直流背靠背换流站工程） | 500kV双柱水平伸缩式隔离开关 | 500kV双柱水平伸缩式隔离开关，□－500/4000-63，单接地，户外，4000A，63kA/2s，e级防污 | 组 | 2026-08-30 | 0212026010000010160 | 贵州省铜仁市万山区茶店街道 |  | 1
232 | 500kV交流隔离开关 | 包1 | 0162026000005130517 | 云南电网有限责任公司德宏供电局 | 500kV单柱垂直伸缩式隔离开关，□－500/4000-63，单接地，户外，4000A，63kA/2s，e级防污 | 云南 | 500kV德宏变扩建工程 |  |  | 组 | 2026-07-30 | 0212026010000050120 | 云南省德宏州盈江县旧城镇东丙村500kV德宏变扩建工程施工现场。 | 公司专业归口：基建部主网建设管理。 收货地址：云南省德宏州盈江县旧城镇东丙村500kV德宏变扩建工程施工现场。 收货联系人及联系方式：杨金灿，18387581820。 项目负责人及联系方式：杨金灿，18387581820。 | 1
233 | 500kVSF6气体电流互感器 | 包1 | 0162026000001000052 | 超高压输电公司本部 | 500kVSF6气体绝缘电流互感器， LVQBT□-500□，倒立式，4000-5000/1A，63kA | 超高压 | 500千伏桂中网架完善工程（超高压公司部分） |  | 详见技术规范书 | 台 | 2026-05-30 | 0212026010000010064 | 广西柳州市柳江区新兴镇新 兴农场二厂队±500kV 桂中换流站 |  | 9
234 | 500kV油浸式铁心并联电抗器 | 包1 | 0162026000001000065 | 超高压输电公司本部 | 500kV高压并联电抗器，单相油浸式，40MVAR | 超高压 | 湖南-贵州电力灵活互济工程（直流背靠背换流站工程） |  | 500kV高压并联电抗器，单相油浸式，40MVAR | 台 | 2026-08-30 | 0212026010000010169 | 贵州省铜仁市万山区茶店街道 |  | 3
235 | 110kV半封闭紧凑式组合开关电器（HGIS） | 包1 | 0162026000106070274 | 贵州毕节供电局 | 110kV SF6户外 HGIS断路器两侧配三工位隔离/接地开关间隔，40kA，40kA/3s，2000A，单母线 | 贵州 | 毕节110千伏水箐输变电工程（含10千伏送出工程） |  |  | 间隔 | 2026-06-30 | 0212026010000060067 | 贵州省毕节市七星关区水箐镇 |  | 1
236 | 110kV半封闭紧凑式组合开关电器（HGIS） | 包1 | 0162026000003512100 | 潮州供电局 | 110kV SF6户外 HGIS断路器两侧配三工位隔离/接地开关间隔，40kA，40kA/3s，2000A，单母线 | 广东 | 潮州110千伏前溪输变电工程 |  |  | 间隔 | 2026-09-29 | 0212026010000030367 | 广东省潮州市潮安区 | 潮发改核准〔2025〕8号 | 1
237 | 110kV半封闭紧凑式组合开关电器（HGIS） | 包1 | 0162026000003156314 | 汕尾供电局 | 110kV SF6户外 HGIS断路器两侧配三工位隔离/接地开关间隔，40kA，40kA/3s，2000A，单母线 | 广东 | 汕尾陆河110千伏马田站扩建第三台主变工程 |  |  | 间隔 | 2026-08-01 | 0212026010000030398 | 马田站 | 核准文号：汕发改核准〔2025〕4号 | 1
238 | 500kV全封闭组合开关电器（GIS） | 包1 | 0162026000001890009 | 广东藏粤直流电力运营有限公司 | 500kV全封闭组合开关电器（GIS)，□－550/5000-63，GIS-断路器间隔，550kV，5000A，63kA，63kA/2s | 超高压 | 藏东南至粤港澳大湾区±800千伏特高压直流输电工程（藏粤直流） | 深圳中部换流站 | 具体配置及数量以《藏粤直流工程-深圳中部换流站-500kV组合电器（GIS）技术规范书》为准。 | 间隔 | 2027-06-30 | 0212026010000010330 | 广东省深圳市龙华区深圳中部换流站 |  | 23
239 | 500kV全封闭组合开关电器（GIS） | 包2 | 0162026000001890008 | 广东藏粤直流电力运营有限公司 | 500kV全封闭组合开关电器（GIS)，□－550/5000-63，GIS-断路器间隔，550kV，5000A，63kA，63kA/2s | 超高压 | 藏东南至粤港澳大湾区±800千伏特高压直流输电工程（藏粤直流） | 广州小迳换流站 | 具体配置及数量以《藏粤直流工程-广州小迳换流站-500kV组合电器（GIS）技术规范书》为准。 | 间隔 | 2027-06-30 | 0212026010000010329 | 广东省广州市花都区赤坭镇小迳村 |  | 17
240 | 110kV-220kVSF6瓷柱式断路器 | 包1 | 0162026000004060162 | 钦州供电局 | 126kVSF6瓷柱式断路器，□－126/3150-40，户外，3150A，40kA，40kA/3s | 广西 | 2025年110kV望贤变电站2号主变102开关等2台断路器更换技改项目 |  | 详见技术规范书 | 台 | 2026-05-30 | 0212026010000041051 | 广西壮族自治区钦州市钦北区钦州湾大道158号 |  | 2
241 | 110kV-220kVSF6瓷柱式断路器 | 包1 | 0162026000004160538 | 建设分公司 | 252kVSF6瓷柱式断路器，□－252/4000-50，户外，4000A，50kA，50kA/3s | 广西 | 220kV玲珑（覃东）送变电工程 |  |  | 台 | 2026-11-23 | 0212026010000040893 | 广西贵港市迎宾大道西面220kV方竹变电站 |  | 1
242 | 110kV-220kVSF6瓷柱式断路器 | 包1 | 0162026000004160527 | 建设分公司 | 126kVSF6瓷柱式断路器，□－126/3150-40，户外，3150A，40kA，40kA/3s | 广西 | 220kV玲珑（覃东）送变电工程 |  |  | 台 | 2026-12-23 | 0212026010000040860 | 广西贵港市覃塘产业园区综合产业园中部220kV玲珑变电站 |  | 10
243 | 110kV-220kVSF6瓷柱式断路器 | 包1 | 0162026000004160526 | 建设分公司 | 252kVSF6瓷柱式断路器，□－252/4000-50，户外，4000A，50kA，50kA/3s | 广西 | 220kV玲珑（覃东）送变电工程 |  |  | 台 | 2026-11-23 | 0212026010000040851 | 广西贵港市覃塘产业园区综合产业园中部220kV玲珑变电站 |  | 6
244 | 110kV-220kVSF6瓷柱式断路器 | 包1 | 0162026000004160508 | 建设分公司 | 126kVSF6瓷柱式断路器，□－126/3150-40，户外，3150A，40kA，40kA/3s | 广西 | 220千伏铁联送变电工程 |  |  | 台 | 2026-07-30 | 0212026010000040944 | 广西玉林市福绵区成均镇龙背村215乡道 |  | 7
245 | 110kV-220kVSF6瓷柱式断路器 | 包1 | 0162026000004160507 | 建设分公司 | 252kVSF6瓷柱式断路器，□－252/4000-50，户外，4000A，50kA，50kA/3s | 广西 | 220千伏铁联送变电工程 |  |  | 台 | 2026-07-30 | 0212026010000040945 | 广西玉林市福绵区成均镇龙背村215乡道 | 252kVSF6瓷柱式断路-分相操作 | 3
246 | 110kV-220kVSF6瓷柱式断路器 | 包1 | 0162026000004160506 | 建设分公司 | 252kVSF6瓷柱式断路器，□－252/4000-50，户外，4000A，50kA，50kA/3s | 广西 | 220千伏铁联送变电工程 |  |  | 台 | 2026-07-30 | 0212026010000040945 | 广西玉林市福绵区成均镇龙背村215乡道 | 252kVSF6瓷柱式断路-三相联动 | 3
247 | 110kV-220kVSF6瓷柱式断路器 | 包1 | 0162026000004160505 | 建设分公司 | 252kVSF6瓷柱式断路器，□－252/4000-50，户外，4000A，50kA，50kA/3s | 广西 | 220千伏铁联送变电工程 |  |  | 台 | 2026-07-30 | 0212026010000040929 | 广西玉林市兴业县石南镇六联村 |  | 1
248 | 110kV-220kVSF6瓷柱式断路器 | 包1 | 0162026000004160498 | 建设分公司 | 252kVSF6瓷柱式断路器，□－252/4000-50，户外，4000A，50kA，50kA/3s | 广西 | 500kV布山输变电工程 |  |  | 台 | 2026-11-25 | 0212026010000040913 | 广西贵港市覃塘区五里镇西南侧500KV布山变电站项目现场 |  | 8
249 | 110kV-220kVSF6瓷柱式断路器 | 包1 | 0162026000004160483 | 建设分公司 | 252kVSF6瓷柱式断路器，□－252/4000-50，户外，4000A，50kA，50kA/3s | 广西 | 500kV藤州输变电工程 |  |  | 台 | 2026-11-30 | 0212026010000041003 | 广西梧州市万秀区夏郢镇夏郢村西南侧500kV藤州变电站 |  | 10
250 | 110kV-220kVSF6瓷柱式断路器 | 包1 | 0162026000004082418 | 梧州供电局 | 252kVSF6瓷柱式断路器，□－252/4000-50，户外，4000A，50kA，50kA/3s | 广西 | 220kV鳌峰站220kV间隔扩建工程 |  |  | 台 | 2026-06-30 | 0212026010000041031 | 梧州市蒙山县鳌峰变电站 |  | 2
251 | 110kV-220kVSF6瓷柱式断路器 | 包1 | 0162026000004082414 | 梧州供电局 | 252kVSF6瓷柱式断路器，□－252/4000-50，户外，4000A，50kA，50kA/3s | 广西 | 220kV奇容站220kV间隔扩建工程 |  |  | 台 | 2026-06-30 | 0212026010000041052 | 广西梧州苍梧县220kV奇容变电站 |  | 2
252 | 110kV-220kV交流隔离开关 | 包1 | 0162026000003014290 | 广州供电局 | 110kV两柱水平开启式隔离开关，□－110/3150-40，双接地，户外，3150A，40kA/3s，e级防污 | 广东 | 变电二所110kV集贤站等7座变电站地刀改造 |  |  | 组 | 2026-06-05 | 0212026010000030304 | 广州供电局集贤变电站 |  | 9
253 | 110kV-220kV交流隔离开关 | 包1 | 0162026000004160553 | 建设分公司 | 110kV接地隔离开关，单柱立开，户外，110kV，40kA/3s，e级防污 | 广西 | 220千伏羽鹰（灵东）送变电工程 |  | 详见技术规范书 | 组 | 2026-08-30 | 0212026010000040986 | 广西壮族自治区钦州市灵山县新圩镇蒙塘村东南侧220kV羽鹰变电站 |  | 4
254 | 110kV-220kV交流隔离开关 | 包1 | 0162026000004160552 | 建设分公司 | 220kV接地隔离开关，单柱立开，户外，220kV，50kA/3s，e级防污 | 广西 | 220千伏羽鹰（灵东）送变电工程 |  | 详见技术规范书 | 组 | 2026-08-30 | 0212026010000040976 | 广西壮族自治区钦州市灵山县新圩镇蒙塘村东南侧220kV羽鹰变电站 |  | 4
255 | 110kV-220kV交流隔离开关 | 包1 | 0162026000004160551 | 建设分公司 | 110kV两柱水平开启式隔离开关，□－110/3150-40，双接地，户外，3150A，40kA/3s，e级防污 | 广西 | 220千伏羽鹰（灵东）送变电工程 |  | 详见技术规范书 | 组 | 2026-08-30 | 0212026010000040980 | 广西壮族自治区钦州市灵山县新圩镇蒙塘村东南侧220kV羽鹰变电站 |  | 6
256 | 110kV-220kV交流隔离开关 | 包1 | 0162026000004160550 | 建设分公司 | 110kV两柱水平开启式隔离开关，□－110/3150-40，单接地，户外，3150A，40kA/3s，e级防污 | 广西 | 220千伏羽鹰（灵东）送变电工程 |  | 详见技术规范书 | 组 | 2026-08-30 | 0212026010000040981 | 广西壮族自治区钦州市灵山县新圩镇蒙塘村东南侧220kV羽鹰变电站 |  | 1
257 | 110kV-220kV交流隔离开关 | 包1 | 0162026000004160549 | 建设分公司 | 110kV单柱垂直伸缩式隔离开关，□－110/3150-40，单接地，户外，3150A，40kA/3s，e级防污 | 广西 | 220千伏羽鹰（灵东）送变电工程 |  | 详见技术规范书 | 组 | 2026-08-30 | 0212026010000040982 | 广西壮族自治区钦州市灵山县新圩镇蒙塘村东南侧220kV羽鹰变电站 |  | 9
258 | 110kV-220kV交流隔离开关 | 包1 | 0162026000004160548 | 建设分公司 | 110kV单柱垂直伸缩式隔离开关，□－110/3150-40，不接地，户外，3150A，40kA/3s，e级防污 | 广西 | 220千伏羽鹰（灵东）送变电工程 |  | 详见技术规范书 | 组 | 2026-08-30 | 0212026010000040983 | 广西壮族自治区钦州市灵山县新圩镇蒙塘村东南侧220kV羽鹰变电站 |  | 6
259 | 110kV-220kV交流隔离开关 | 包1 | 0162026000004160547 | 建设分公司 | 220kV三柱水平旋转式隔离开关，双接地，户外，4000A，50kA/3s，e级防污 | 广西 | 220千伏羽鹰（灵东）送变电工程 |  | 详见技术规范书 | 组 | 2026-08-30 | 0212026010000040955 | 广西壮族自治区钦州市灵山县新圩镇蒙塘村东南侧220kV羽鹰变电站 |  | 5
260 | 110kV-220kV交流隔离开关 | 包1 | 0162026000004160546 | 建设分公司 | 220kV三柱水平旋转式隔离开关，□－220/4000-50，单接地，户外，4000A，50kA/3s，e级防污 | 广西 | 220千伏羽鹰（灵东）送变电工程 |  | 详见技术规范书 | 组 | 2026-08-30 | 0212026010000040957 | 广西壮族自治区钦州市灵山县新圩镇蒙塘村东南侧220kV羽鹰变电站 |  | 9
261 | 110kV-220kV交流隔离开关 | 包1 | 0162026000004160545 | 建设分公司 | 220kV单柱垂直伸缩式隔离开关，□－220/4000-50，单接地，户外，4000A，50kA/3s，e级防污 | 广西 | 220千伏羽鹰（灵东）送变电工程 |  | 详见技术规范书 | 组 | 2026-08-30 | 0212026010000040969 | 广西壮族自治区钦州市灵山县新圩镇蒙塘村东南侧220kV羽鹰变电站 |  | 2
262 | 110kV-220kV交流隔离开关 | 包1 | 0162026000004160544 | 建设分公司 | 220kV单柱垂直伸缩式隔离开关，□－220/4000-50，不接地，户外，4000A，50kA/3s，e级防污 | 广西 | 220千伏羽鹰（灵东）送变电工程 |  | 详见技术规范书 | 组 | 2026-08-30 | 0212026010000040972 | 广西壮族自治区钦州市灵山县新圩镇蒙塘村东南侧220kV羽鹰变电站 |  | 5
263 | 110kV-220kV交流隔离开关 | 包1 | 0162026000004160537 | 建设分公司 | 110kV接地隔离开关，单柱立开，户外，110kV，40kA/3s，e级防污 | 广西 | 220kV玲珑（覃东）送变电工程 |  |  | 组 | 2026-11-23 | 0212026010000040877 | 广西贵港市覃塘产业园区综合产业园中部220kV玲珑变电站 |  | 4
264 | 110kV-220kV交流隔离开关 | 包1 | 0162026000004160536 | 建设分公司 | 220kV接地隔离开关，单柱立开，户外，220kV，50kA/3s，e级防污 | 广西 | 220kV玲珑（覃东）送变电工程 |  |  | 组 | 2026-11-23 | 0212026010000040886 | 广西贵港市覃塘产业园区综合产业园中部220kV玲珑变电站 |  | 4
265 | 110kV-220kV交流隔离开关 | 包1 | 0162026000004160535 | 建设分公司 | 110kV两柱水平开启式隔离开关，□－110/3150-40，双接地，户外，3150A，40kA/3s，e级防污 | 广西 | 220kV玲珑（覃东）送变电工程 |  |  | 组 | 2026-11-23 | 0212026010000040879 | 广西贵港市覃塘产业园区综合产业园中部220kV玲珑变电站 |  | 9
266 | 110kV-220kV交流隔离开关 | 包1 | 0162026000004160534 | 建设分公司 | 110kV两柱水平开启式隔离开关，□－110/3150-40，单接地，户外，3150A，40kA/3s，e级防污 | 广西 | 220kV玲珑（覃东）送变电工程 |  |  | 组 | 2026-11-23 | 0212026010000040878 | 广西贵港市覃塘产业园区综合产业园中部220kV玲珑变电站 |  | 1
267 | 110kV-220kV交流隔离开关 | 包1 | 0162026000004160533 | 建设分公司 | 110kV单柱垂直伸缩式隔离开关，□－110/3150-40，单接地，户外，3150A，40kA/3s，e级防污 | 广西 | 220kV玲珑（覃东）送变电工程 |  |  | 组 | 2026-11-23 | 0212026010000040867 | 广西贵港市覃塘产业园区综合产业园中部220kV玲珑变电站 |  | 12
268 | 110kV-220kV交流隔离开关 | 包1 | 0162026000004160532 | 建设分公司 | 110kV单柱垂直伸缩式隔离开关，□－110/3150-40，不接地，户外，3150A，40kA/3s，e级防污 | 广西 | 220kV玲珑（覃东）送变电工程 |  |  | 组 | 2026-11-23 | 0212026010000040868 | 广西贵港市覃塘产业园区综合产业园中部220kV玲珑变电站 |  | 9
269 | 110kV-220kV交流隔离开关 | 包1 | 0162026000004160531 | 建设分公司 | 220kV三柱水平旋转式隔离开关，双接地，户外，4000A，50kA/3s，e级防污 | 广西 | 220kV玲珑（覃东）送变电工程 |  |  | 组 | 2026-11-23 | 0212026010000040884 | 广西贵港市覃塘产业园区综合产业园中部220kV玲珑变电站 |  | 5
270 | 110kV-220kV交流隔离开关 | 包1 | 0162026000004160530 | 建设分公司 | 220kV三柱水平旋转式隔离开关，□－220/4000-50，单接地，户外，4000A，50kA/3s，e级防污 | 广西 | 220kV玲珑（覃东）送变电工程 |  |  | 组 | 2026-11-23 | 0212026010000040881 | 广西贵港市覃塘产业园区综合产业园中部220kV玲珑变电站 |  | 2
271 | 110kV-220kV交流隔离开关 | 包1 | 0162026000004160529 | 建设分公司 | 220kV三柱水平旋转式隔离开关，□－220/4000-50，不接地，户外，4000A，50kA/3s，e级防污 | 广西 | 220kV玲珑（覃东）送变电工程 |  |  | 组 | 2026-11-23 | 0212026010000040883 | 广西贵港市覃塘产业园区综合产业园中部220kV玲珑变电站 |  | 5
272 | 110kV-220kV交流隔离开关 | 包1 | 0162026000004160528 | 建设分公司 | 220kV单柱垂直伸缩式隔离开关，□－220/4000-50，单接地，户外，4000A，50kA/3s，e级防污 | 广西 | 220kV玲珑（覃东）送变电工程 |  |  | 组 | 2026-11-23 | 0212026010000040911 | 广西贵港市覃塘产业园区综合产业园中部220kV玲珑变电站 |  | 7
273 | 110kV-220kV交流隔离开关 | 包1 | 0162026000004160500 | 建设分公司 | 220kV接地隔离开关，单柱立开，户外，220kV，50kA/3s，e级防污 | 广西 | 500kV桂北输变电工程 |  |  | 组 | 2026-06-30 | 0212026010000040892 | 广西壮族自治区桂林市全州县咸水镇李家田村南侧500kV桂北变电站 |  | 8
274 | 110kV-220kV交流隔离开关 | 包1 | 0162026000004160499 | 建设分公司 | 220kV单柱垂直伸缩式隔离开关（融冰专用单相），不接地，户外，3150A，40kA/3s，e级防污 | 广西 | 500kV桂北输变电工程 |  |  | 台 | 2026-06-30 | 0212026010000040897 | 广西壮族自治区桂林市全州县咸水镇李家田村南侧500kV桂北变电站 |  | 18
275 | 110kV-220kV交流隔离开关 | 包1 | 0162026000004160497 | 建设分公司 | 变压器中性点双柱V型旋转开启式接地隔离开关，□－126/1250-31.5，1250A，热稳定电流31.5kA(3S) | 广西 | 500kV布山输变电工程 |  |  | 组 | 2026-11-25 | 0212026010000040918 | 广西贵港市覃塘区五里镇西南侧500KV布山变电站项目现场 |  | 1
276 | 110kV-220kV交流隔离开关 | 包1 | 0162026000004160496 | 建设分公司 | 220kV三柱水平旋转式隔离开关，□－220/4000-50，不接地，户外，4000A，50kA/3s，e级防污 | 广西 | 500kV布山输变电工程 |  |  | 组 | 2026-11-25 | 0212026010000040906 | 广西贵港市覃塘区五里镇西南侧500KV布山变电站项目现场 |  | 7
277 | 110kV-220kV交流隔离开关 | 包1 | 0162026000004160495 | 建设分公司 | 220kV三柱水平旋转式隔离开关，□－220/4000-50，单接地，户外，4000A，50kA/3s，e级防污 | 广西 | 500kV布山输变电工程 |  |  | 组 | 2026-11-25 | 0212026010000040904 | 广西贵港市覃塘区五里镇西南侧500KV布山变电站项目现场 | PT间隔隔离开关主刀及地刀分别配32对( 16开16闭)真空辅助开关；其它间隔隔离开关主刀及地刀分别配24对( 12开12闭)真空辅助开关 | 3
278 | 110kV-220kV交流隔离开关 | 包1 | 0162026000004160494 | 建设分公司 | 220kV接地隔离开关，单柱立开，户外，220kV，50kA/3s，e级防污 | 广西 | 500kV布山输变电工程 |  |  | 组 | 2026-11-25 | 0212026010000040910 | 广西贵港市覃塘区五里镇西南侧500KV布山变电站项目现场 | 配≥20对辅助开关 | 24
279 | 110kV-220kV交流隔离开关 | 包1 | 0162026000004160493 | 建设分公司 | 220kV单柱垂直伸缩式隔离开关，□－220/4000-50，单接地，户外，4000A，50kA/3s，e级防污 | 广西 | 500kV布山输变电工程 |  |  | 组 | 2026-11-25 | 0212026010000040909 | 广西贵港市覃塘区五里镇西南侧500KV布山变电站项目现场 | PT间隔隔离开关主刀及地刀分别配≥32对( 16开16闭)真空辅助开关；其它间隔隔离开关主刀及地刀分别配≥24对( 12开12闭)真空辅助开关 | 12
280 | 110kV-220kV交流隔离开关 | 包1 | 0162026000004160492 | 建设分公司 | 220kV三柱水平旋转式隔离开关，双接地，户外，4000A，50kA/3s，e级防污 | 广西 | 500kV布山输变电工程 |  |  | 组 | 2026-11-25 | 0212026010000040899 | 广西贵港市覃塘区五里镇西南侧500KV布山变电站项目现场 | 隔离开关主刀及地刀分别配≥24对( 12开12闭)真空辅助开关 | 7
281 | 110kV-220kV交流隔离开关 | 包1 | 0162026000004160489 | 建设分公司 | 220kV接地隔离开关，单柱立开，户外，220kV，50kA/3s，e级防污 | 广西 | 500kV藤州输变电工程 |  |  | 组 | 2026-11-30 | 0212026010000041006 | 广西梧州市万秀区夏郢镇夏郢村西南侧500kV藤州变电站 |  | 24
282 | 110kV-220kV交流隔离开关 | 包1 | 0162026000004160488 | 建设分公司 | 220kV三柱水平旋转式隔离开关，双接地，户外，4000A，50kA/3s，e级防污 | 广西 | 500kV藤州输变电工程 |  |  | 组 | 2026-11-30 | 0212026010000041000 | 广西梧州市万秀区夏郢镇夏郢村西南侧500kV藤州变电站 |  | 9
283 | 110kV-220kV交流隔离开关 | 包1 | 0162026000004160487 | 建设分公司 | 220kV三柱水平旋转式隔离开关，□－220/4000-50，不接地，户外，4000A，50kA/3s，e级防污 | 广西 | 500kV藤州输变电工程 |  |  | 组 | 2026-11-30 | 0212026010000040998 | 广西梧州市万秀区夏郢镇夏郢村西南侧500kV藤州变电站 |  | 9
284 | 110kV-220kV交流隔离开关 | 包1 | 0162026000004160486 | 建设分公司 | 220kV三柱水平旋转式隔离开关，□－220/4000-50，单接地，户外，4000A，50kA/3s，e级防污 | 广西 | 500kV藤州输变电工程 |  |  | 组 | 2026-11-30 | 0212026010000040997 | 广西梧州市万秀区夏郢镇夏郢村西南侧500kV藤州变电站 |  | 3
285 | 110kV-220kV交流隔离开关 | 包1 | 0162026000004160485 | 建设分公司 | 变压器中性点双柱V型旋转开启式接地隔离开关，□－126/1250-31.5，1250A，热稳定电流31.5kA(3S) | 广西 | 500kV藤州输变电工程 |  |  | 组 | 2026-11-30 | 0212026010000041004 | 广西梧州市万秀区夏郢镇夏郢村西南侧500kV藤州变电站 |  | 1
286 | 110kV-220kV交流隔离开关 | 包1 | 0162026000004160484 | 建设分公司 | 220kV单柱垂直伸缩式隔离开关，□－220/4000-50，单接地，户外，4000A，50kA/3s，e级防污 | 广西 | 500kV藤州输变电工程 |  |  | 组 | 2026-11-30 | 0212026010000041001 | 广西梧州市万秀区夏郢镇夏郢村西南侧500kV藤州变电站 |  | 14
287 | 110kV-220kV交流隔离开关 | 包1 | 0162025001503010869 | 广州供电局 | 110kV两柱水平开启式隔离开关，□－110/3150-40，双接地，户外，3150A，40kA/3s，e级防污 | 广东 | 变电三所110kV新造变电站4组线路侧地刀电动化改造 |  |  | 组 | 2026-03-16 | 0212026010000030411 | 110kV新造站 | 项目名称：变电三所110kV新造变电站4组线路侧地刀电动化改造 项目编号：030100GS62000119 物资名称：110kV两柱水平开启式隔离开关，□－110/3150-40，双接地，3150A，40kA/3s，e级防污 物资数量：2组 备注：由于新造站原先采购的2组双接地隔离开关已调拨至港口站使用，因此需重新采购。 | 2
288 | 110kV-220kV交流隔离开关 | 包2 | 0162025000604016543 | 南宁供电局 | 110kV两柱水平开启式隔离开关，□－110/3150-40，双接地，户外，3150A，40kA/3s，e级防污 | 广西 | 220kV横县变电站110kV间隔扩建工程 |  | 详见技术规范书 | 组 | 2026-06-05 | 0212026010000041067 | 广西南宁横州市220kV横县变电站 |  | 1
289 | 110kV-220kV交流隔离开关 | 包2 | 0162026000004160562 | 建设分公司 | 220kV三柱水平旋转式隔离开关，双接地，户外，4000A，50kA/3s，e级防污 | 广西 | 220千伏通海（临港）送变电工程 |  |  | 组 | 2026-06-30 | 0212026010000041086 | 钦州市滨海大道220kV榄坪变电站 |  | 1
290 | 110kV-220kV交流隔离开关 | 包2 | 0162026000004160561 | 建设分公司 | 220kV三柱水平旋转式隔离开关，□－220/4000-50，不接地，户外，4000A，50kA/3s，e级防污 | 广西 | 220千伏通海（临港）送变电工程 |  |  | 组 | 2026-06-30 | 0212026010000041085 | 钦州市滨海大道220kV榄坪变电站 |  | 1
291 | 110kV-220kV交流隔离开关 | 包2 | 0162026000004160560 | 建设分公司 | 220kV单柱垂直伸缩式隔离开关，□－220/4000-50，单接地，户外，4000A，50kA/3s，e级防污 | 广西 | 220千伏通海（临港）送变电工程 |  |  | 组 | 2026-06-30 | 0212026010000041089 | 钦州市滨海大道220kV榄坪变电站 |  | 1
292 | 110kV-220kV交流隔离开关 | 包2 | 0162026000004160559 | 建设分公司 | 220kV三柱水平旋转式隔离开关，双接地，户外，4000A，50kA/3s，e级防污 | 广西 | 220千伏通海（临港）送变电工程 |  |  | 组 | 2026-06-30 | 0212026010000041086 | 钦州市钦南区大番坡镇220kV排岭变电站 |  | 1
293 | 110kV-220kV交流隔离开关 | 包2 | 0162026000004160558 | 建设分公司 | 220kV三柱水平旋转式隔离开关，□－220/4000-50，不接地，户外，4000A，50kA/3s，e级防污 | 广西 | 220千伏通海（临港）送变电工程 |  |  | 组 | 2026-06-30 | 0212026010000041085 | 钦州市钦南区大番坡镇220kV排岭变电站 |  | 1
294 | 110kV-220kV交流隔离开关 | 包2 | 0162026000004160557 | 建设分公司 | 220kV单柱垂直伸缩式隔离开关，□－220/4000-50，单接地，户外，4000A，50kA/3s，e级防污 | 广西 | 220千伏通海（临港）送变电工程 |  |  | 组 | 2026-06-30 | 0212026010000041089 | 钦州市钦南区大番坡镇220kV排岭变电站 |  | 1
295 | 110kV-220kV交流隔离开关 | 包2 | 0162026000004160541 | 建设分公司 | 220kV单柱垂直伸缩式隔离开关，□－220/4000-50，单接地，户外，4000A，50kA/3s，e级防污 | 广西 | 220kV玲珑（覃东）送变电工程 |  |  | 组 | 2026-11-23 | 0212026010000040905 | 广西贵港市迎宾大道西面220kV方竹变电站 |  | 1
296 | 110kV-220kV交流隔离开关 | 包2 | 0162026000004160540 | 建设分公司 | 220kV三柱水平旋转式隔离开关，双接地，户外，4000A，50kA/3s，e级防污 | 广西 | 220kV玲珑（覃东）送变电工程 |  |  | 组 | 2026-11-23 | 0212026010000040900 | 广西贵港市迎宾大道西面220kV方竹变电站 |  | 1
297 | 110kV-220kV交流隔离开关 | 包2 | 0162026000004160539 | 建设分公司 | 220kV三柱水平旋转式隔离开关，□－220/4000-50，不接地，户外，4000A，50kA/3s，e级防污 | 广西 | 220kV玲珑（覃东）送变电工程 |  |  | 组 | 2026-11-23 | 0212026010000040896 | 广西贵港市迎宾大道西面220kV方竹变电站 |  | 1
298 | 110kV-220kV交流隔离开关 | 包2 | 0162026000004160525 | 建设分公司 | 110kV单柱垂直伸缩式隔离开关，□－110/3150-40，不接地，户外，3150A，40kA/3s，e级防污 | 广西 | 220kV政和（格兰）送变电工程 |  |  | 组 | 2026-06-30 | 0212026010000040921 | 广西来宾市兴宾区良江镇广隆村东侧220kV政和变电站 |  | 6
299 | 110kV-220kV交流隔离开关 | 包2 | 0162026000004160524 | 建设分公司 | 110kV单柱垂直伸缩式隔离开关，□－110/3150-40，单接地，户外，3150A，40kA/3s，e级防污 | 广西 | 220kV政和（格兰）送变电工程 |  |  | 组 | 2026-06-30 | 0212026010000040920 | 广西来宾市兴宾区良江镇广隆村东侧220kV政和变电站 |  | 9
300 | 110kV-220kV交流隔离开关 | 包2 | 0162026000004160523 | 建设分公司 | 220kV单柱垂直伸缩式隔离开关，□－220/4000-50，不接地，户外，4000A，50kA/3s，e级防污 | 广西 | 220kV政和（格兰）送变电工程 |  |  | 组 | 2026-06-30 | 0212026010000040919 | 广西来宾市兴宾区良江镇广隆村东侧220kV政和变电站 |  | 5
301 | 110kV-220kV交流隔离开关 | 包2 | 0162026000004160522 | 建设分公司 | 220kV单柱垂直伸缩式隔离开关，□－220/4000-50，单接地，户外，4000A，50kA/3s，e级防污 | 广西 | 220kV政和（格兰）送变电工程 |  |  | 组 | 2026-06-30 | 0212026010000040917 | 广西来宾市兴宾区良江镇广隆村东侧220kV政和变电站 |  | 8
302 | 110kV-220kV交流隔离开关 | 包2 | 0162026000004160521 | 建设分公司 | 110kV接地隔离开关，单柱立开，户外，110kV，40kA/3s，e级防污 | 广西 | 220kV政和（格兰）送变电工程 |  |  | 组 | 2026-06-30 | 0212026010000040923 | 广西来宾市兴宾区良江镇广隆村东侧220kV政和变电站 |  | 4
303 | 110kV-220kV交流隔离开关 | 包2 | 0162026000004160520 | 建设分公司 | 220kV接地隔离开关，单柱立开，户外，220kV，50kA/3s，e级防污 | 广西 | 220kV政和（格兰）送变电工程 |  |  | 组 | 2026-06-30 | 0212026010000040922 | 广西来宾市兴宾区良江镇广隆村东侧220kV政和变电站 |  | 4
304 | 110kV-220kV交流隔离开关 | 包2 | 0162026000004160518 | 建设分公司 | 220kV接地隔离开关，单柱立开，户外，220kV，50kA/3s，e级防污 | 广西 | 220千伏铁联送变电工程 |  |  | 组 | 2026-07-30 | 0212026010000040938 | 广西玉林市福绵区成均镇龙背村215乡道 |  | 4
305 | 110kV-220kV交流隔离开关 | 包2 | 0162026000004160517 | 建设分公司 | 110kV单柱垂直伸缩式隔离开关，□－110/3150-40，不接地，户外，3150A，40kA/3s，e级防污 | 广西 | 220千伏铁联送变电工程 |  |  | 组 | 2026-07-30 | 0212026010000040942 | 广西玉林市福绵区成均镇龙背村215乡道 |  | 6
306 | 110kV-220kV交流隔离开关 | 包2 | 0162026000004160516 | 建设分公司 | 110kV单柱垂直伸缩式隔离开关，□－110/3150-40，单接地，户外，3150A，40kA/3s，e级防污 | 广西 | 220千伏铁联送变电工程 |  |  | 组 | 2026-07-30 | 0212026010000040943 | 广西玉林市福绵区成均镇龙背村215乡道 |  | 9
307 | 110kV-220kV交流隔离开关 | 包2 | 0162026000004160515 | 建设分公司 | 110kV两柱水平开启式隔离开关，□－110/3150-40，单接地，户外，3150A，40kA/3s，e级防污 | 广西 | 220千伏铁联送变电工程 |  |  | 组 | 2026-07-30 | 0212026010000040941 | 广西玉林市福绵区成均镇龙背村215乡道 |  | 1
308 | 110kV-220kV交流隔离开关 | 包2 | 0162026000004160514 | 建设分公司 | 110kV两柱水平开启式隔离开关，□－110/3150-40，双接地，户外，3150A，40kA/3s，e级防污 | 广西 | 220千伏铁联送变电工程 |  |  | 组 | 2026-07-30 | 0212026010000040940 | 广西玉林市福绵区成均镇龙背村215乡道 |  | 6
309 | 110kV-220kV交流隔离开关 | 包2 | 0162026000004160513 | 建设分公司 | 110kV接地隔离开关，单柱立开，户外，110kV，40kA/3s，e级防污 | 广西 | 220千伏铁联送变电工程 |  |  | 组 | 2026-07-30 | 0212026010000040939 | 广西玉林市福绵区成均镇龙背村215乡道 |  | 4
310 | 110kV-220kV交流隔离开关 | 包2 | 0162026000004160512 | 建设分公司 | 220kV单柱垂直伸缩式隔离开关，□－220/4000-50，单接地，户外，4000A，50kA/3s，e级防污 | 广西 | 220千伏铁联送变电工程 |  |  | 组 | 2026-07-30 | 0212026010000040934 | 广西玉林市福绵区成均镇龙背村215乡道 |  | 7
311 | 110kV-220kV交流隔离开关 | 包2 | 0162026000004160511 | 建设分公司 | 220kV三柱水平旋转式隔离开关，□－220/4000-50，不接地，户外，4000A，50kA/3s，e级防污 | 广西 | 220千伏铁联送变电工程 |  |  | 组 | 2026-07-30 | 0212026010000040935 | 广西玉林市福绵区成均镇龙背村215乡道 |  | 5
312 | 110kV-220kV交流隔离开关 | 包2 | 0162026000004160510 | 建设分公司 | 220kV三柱水平旋转式隔离开关，□－220/4000-50，单接地，户外，4000A，50kA/3s，e级防污 | 广西 | 220千伏铁联送变电工程 |  |  | 组 | 2026-07-30 | 0212026010000040936 | 广西玉林市福绵区成均镇龙背村215乡道 |  | 2
313 | 110kV-220kV交流隔离开关 | 包2 | 0162026000004160509 | 建设分公司 | 220kV三柱水平旋转式隔离开关，双接地，户外，4000A，50kA/3s，e级防污 | 广西 | 220千伏铁联送变电工程 |  |  | 组 | 2026-07-30 | 0212026010000040937 | 广西玉林市福绵区成均镇龙背村215乡道 |  | 5
314 | 110kV-220kV交流隔离开关 | 包2 | 0162026000004160504 | 建设分公司 | 220kV单柱垂直伸缩式隔离开关，□－220/4000-50，单接地，户外，4000A，50kA/3s，e级防污 | 广西 | 220千伏铁联送变电工程 |  |  | 组 | 2026-07-30 | 0212026010000040930 | 广西玉林市兴业县石南镇六联村 |  | 1
315 | 110kV-220kV交流隔离开关 | 包2 | 0162026000004160503 | 建设分公司 | 220kV单柱垂直伸缩式隔离开关，□－220/4000-50，不接地，户外，4000A，50kA/3s，e级防污 | 广西 | 220千伏铁联送变电工程 |  |  | 组 | 2026-07-30 | 0212026010000040931 | 广西玉林市兴业县石南镇六联村 |  | 1
316 | 110kV-220kV交流隔离开关 | 包2 | 0162026000004160502 | 建设分公司 | 220kV三柱水平旋转式隔离开关，双接地，户外，4000A，50kA/3s，e级防污 | 广西 | 220千伏铁联送变电工程 |  |  | 组 | 2026-07-30 | 0212026010000040933 | 广西玉林市兴业县石南镇六联村 |  | 1
317 | 110kV-220kV交流隔离开关 | 包2 | 0162026000004140300 | 贺州供电局 | 110kV两柱水平开启式隔离开关，□－110/3150-40，双接地，户外，3150A，40kA/3s，e级防污 | 广西 | 富川供电公司110kV富阳站等2个站刀闸电气化改造 |  |  | 组 | 2026-08-31 | 0212026010000041076 | 广西贺州市富川县富阳镇110kV富阳变电站 |  | 2
318 | 110kV-220kV交流隔离开关 | 包2 | 0162026000004140299 | 贺州供电局 | 110kV两柱水平开启式隔离开关，□－110/3150-40，单接地，户外，3150A，40kA/3s，e级防污 | 广西 | 富川供电公司110kV富阳站等2个站刀闸电气化改造 |  |  | 组 | 2026-08-31 | 0212026010000041070 | 广西贺州市富川县富阳镇110kV富阳变电站 |  | 2
319 | 110kV-220kV交流隔离开关 | 包2 | 0162026000004140268 | 贺州供电局 | 110kV两柱水平开启式隔离开关，□－110/3150-40，单接地，户外，3150A，40kA/3s，e级防污 | 广西 | 钟山供电公司110kV望高站刀闸电气化改造 |  |  | 组 | 2026-06-30 | 0212026010000041069 | 钟山县钟山东路136号（钟山变电站） |  | 3
320 | 110kV-220kV交流隔离开关 | 包2 | 0162026000004140267 | 贺州供电局 | 110kV两柱水平开启式隔离开关，□－110/3150-40，双接地，户外，3150A，40kA/3s，e级防污 | 广西 | 钟山供电公司110kV望高站刀闸电气化改造 |  |  | 组 | 2026-06-30 | 0212026010000041068 | 钟山县钟山东路136号（钟山变电站） |  | 4
321 | 110kV-220kV交流隔离开关 | 包2 | 0162026000004113014 | 崇左供电局 | 110kV两柱水平开启式隔离开关，□－110/3150-40，双接地，户外，3150A，40kA/3s，e级防污 | 广西 | 2026年崇左网区新电力110kV大新站110kV桃大北线1623刀闸等8组刀闸卡涩无法电动更换 |  |  | 组 | 2026-08-31 | 0212026010000041105 | 广西崇左市江州区南方电网江南生产基地 |  | 3
322 | 110kV-220kV交流隔离开关 | 包2 | 0162026000004113013 | 崇左供电局 | 110kV两柱水平开启式隔离开关，□－110/3150-40，单接地，户外，3150A，40kA/3s，e级防污 | 广西 | 2026年崇左网区新电力110kV大新站110kV桃大北线1623刀闸等8组刀闸卡涩无法电动更换 |  |  | 组 | 2026-08-30 | 0212026010000041107 | 广西崇左市江州区南方电网江南生产基地 |  | 5
323 | 110kV-220kV交流隔离开关 | 包2 | 0162026000004113001 | 崇左供电局 | 110kV两柱水平开启式隔离开关，□－110/3150-40，双接地，户外，3150A，40kA/3s，e级防污 | 广西 | 2026年崇左网区新电力110kV龙州站110kV金龙源线1913等12组刀闸卡涩无法电动更换 |  |  | 组 | 2026-08-30 | 0212026010000041108 | 广西崇左市江州区南方电网江南生产基地 |  | 5
324 | 110kV-220kV交流隔离开关 | 包2 | 0162026000004113000 | 崇左供电局 | 110kV两柱水平开启式隔离开关，□－110/3150-40，单接地，户外，3150A，40kA/3s，e级防污 | 广西 | 2026年崇左网区新电力110kV龙州站110kV金龙源线1913等12组刀闸卡涩无法电动更换 |  |  | 组 | 2026-08-30 | 0212026010000041103 | 广西崇左市江州区南方电网江南生产基地 |  | 7
325 | 110kV-220kV交流隔离开关 | 包2 | 0162026000004101809 | 贵港供电局 | 110kV两柱水平开启式隔离开关，□－110/3150-40，双接地，户外，3150A，40kA/3s，e级防污 | 广西 | 110kV川山（古樟）送变电工程 |  | 详见技术规范书 | 组 | 2027-07-30 | 0212026010000041102 | 广西贵港覃塘区古樟镇110kV川山变电站 |  | 4
326 | 110kV-220kV交流隔离开关 | 包2 | 0162026000004101808 | 贵港供电局 | 110kV两柱水平开启式隔离开关，□－110/3150-40，单接地，户外，3150A，40kA/3s，e级防污 | 广西 | 110kV川山（古樟）送变电工程 |  | 详见技术规范书 | 组 | 2027-07-30 | 0212026010000041101 | 广西贵港覃塘区古樟镇110kV川山变电站 |  | 4
327 | 110kV-220kV交流隔离开关 | 包2 | 0162025000404102430 | 贵港供电局 | 110kV两柱水平开启式隔离开关，□－110/3150-40，单接地，户外，3150A，40kA/3s，e级防污 | 广西 | 110kV东龙送变电工程 |  | 详见技术规范书 | 组 | 2027-04-25 | 0212026010000040952 | 广西贵港市覃塘区东龙镇110kV东龙站 |  | 4
328 | 110kV-220kV交流隔离开关 | 包2 | 0162025000404102393 | 贵港供电局 | 110kV两柱水平开启式隔离开关，□－110/3150-40，双接地，户外，3150A，40kA/3s，e级防污 | 广西 | 110kV东龙送变电工程 |  | 详见技术规范书 | 组 | 2027-04-25 | 0212026010000040950 | 广西贵港市覃塘区东龙镇110kV东龙站 |  | 4
329 | 110kV-220kV交流隔离开关 | 包2 | 0162026000004090519 | 北海供电局 | 110kV两柱水平开启式隔离开关，□－110/3150-40，双接地，户外，3150A，40kA/3s，e级防污 | 广西 | 110kV川江送变电工程 |  |  | 组 | 2026-10-30 | 0212026010000041022 | 广西北海市铁山港区四号路凯森仓储港旁220kV铁山变电站 |  | 1
330 | 110kV-220kV交流隔离开关 | 包2 | 0162026000004090518 | 北海供电局 | 110kV单柱垂直伸缩式隔离开关，□－110/3150-40，单接地，户外，3150A，40kA/3s，e级防污 | 广西 | 110kV川江送变电工程 |  |  | 组 | 2026-10-30 | 0212026010000041017 | 广西北海市铁山港区四号路凯森仓储港旁220kV铁山变电站 |  | 1
331 | 110kV-220kV交流隔离开关 | 包2 | 0162026000004090517 | 北海供电局 | 110kV单柱垂直伸缩式隔离开关，□－110/3150-40，不接地，户外，3150A，40kA/3s，e级防污 | 广西 | 110kV川江送变电工程 |  |  | 组 | 2026-10-30 | 0212026010000041021 | 广西北海市铁山港区四号路凯森仓储港旁220kV铁山变电站 |  | 1
332 | 110kV-220kV交流隔离开关 | 包2 | 0162026000004090516 | 北海供电局 | 110kV单柱垂直伸缩式隔离开关，□－110/3150-40，单接地，户外，3150A，40kA/3s，e级防污 | 广西 | 110kV川江送变电工程 |  |  | 组 | 2026-10-30 | 0212026010000041025 | 广西壮族自治区北海市铁山港区220kV盐田变电站 |  | 1
333 | 110kV-220kV交流隔离开关 | 包2 | 0162026000004090515 | 北海供电局 | 110kV单柱垂直伸缩式隔离开关，□－110/3150-40，不接地，户外，3150A，40kA/3s，e级防污 | 广西 | 110kV川江送变电工程 |  |  | 组 | 2026-10-30 | 0212026010000041024 | 广西壮族自治区北海市铁山港区220kV盐田变电站 |  | 1
334 | 110kV-220kV交流隔离开关 | 包2 | 0162026000004090514 | 北海供电局 | 110kV两柱水平开启式隔离开关，□－110/3150-40，双接地，户外，3150A，40kA/3s，e级防污 | 广西 | 110kV川江送变电工程 |  |  | 组 | 2026-10-30 | 0212026010000041023 | 广西壮族自治区北海市铁山港区220kV盐田变电站 |  | 1
335 | 110kV-220kV交流隔离开关 | 包2 | 0162026000004082421 | 梧州供电局 | 220kV三柱水平旋转式隔离开关，双接地，户外，4000A，50kA/3s，e级防污 | 广西 | 220kV鳌峰站220kV间隔扩建工程 |  |  | 组 | 2026-06-30 | 0212026010000041096 | 梧州市蒙山县鳌峰变电站 |  | 2
336 | 110kV-220kV交流隔离开关 | 包2 | 0162026000004082420 | 梧州供电局 | 220kV单柱垂直伸缩式隔离开关，□－220/4000-50，单接地，户外，4000A，50kA/3s，e级防污 | 广西 | 220kV鳌峰站220kV间隔扩建工程 |  |  | 组 | 2026-06-30 | 0212026010000041100 | 梧州市蒙山县鳌峰变电站 |  | 2
337 | 110kV-220kV交流隔离开关 | 包2 | 0162026000004082419 | 梧州供电局 | 220kV单柱垂直伸缩式隔离开关，□－220/4000-50，不接地，户外，4000A，50kA/3s，e级防污 | 广西 | 220kV鳌峰站220kV间隔扩建工程 |  |  | 组 | 2026-06-30 | 0212026010000041099 | 梧州市蒙山县鳌峰变电站 |  | 2
338 | 110kV-220kV交流隔离开关 | 包2 | 0162026000004082417 | 梧州供电局 | 220kV三柱水平旋转式隔离开关，双接地，户外，4000A，50kA/3s，e级防污 | 广西 | 220kV奇容站220kV间隔扩建工程 |  |  | 组 | 2026-06-30 | 0212026010000041093 | 广西梧州苍梧县220kV奇容变电站 |  | 2
339 | 110kV-220kV交流隔离开关 | 包2 | 0162026000004082416 | 梧州供电局 | 220kV三柱水平旋转式隔离开关，□－220/4000-50，单接地，户外，4000A，50kA/3s，e级防污 | 广西 | 220kV奇容站220kV间隔扩建工程 |  |  | 组 | 2026-06-30 | 0212026010000041092 | 广西梧州苍梧县220kV奇容变电站 |  | 2
340 | 110kV-220kV交流隔离开关 | 包2 | 0162026000004082415 | 梧州供电局 | 220kV单柱垂直伸缩式隔离开关，□－220/4000-50，不接地，户外，4000A，50kA/3s，e级防污 | 广西 | 220kV奇容站220kV间隔扩建工程 |  |  | 组 | 2026-06-30 | 0212026010000041091 | 广西梧州苍梧县220kV奇容变电站 |  | 2
341 | 110kV-220kV交流隔离开关 | 包2 | 0162026000004070316 | 防城港供电局 | 220kV接地隔离开关，单柱立开，户外，220kV，50kA/3s，e级防污 | 广西 | 220kV黄桥站220kV间隔扩建工程 |  |  | 组 | 2026-06-30 | 0212026010000041041 | 广西防城港市港口区 |  | 2
342 | 110kV-220kV交流隔离开关 | 包2 | 0162026000004070315 | 防城港供电局 | 220kV三柱水平旋转式隔离开关，双接地，户外，4000A，50kA/3s，e级防污 | 广西 | 220kV黄桥站220kV间隔扩建工程 |  |  | 组 | 2026-06-30 | 0212026010000041038 | 广西防城港市港口区 |  | 2
343 | 110kV-220kV交流隔离开关 | 包2 | 0162026000004070314 | 防城港供电局 | 220kV三柱水平旋转式隔离开关，□－220/4000-50，单接地，户外，4000A，50kA/3s，e级防污 | 广西 | 220kV黄桥站220kV间隔扩建工程 |  |  | 组 | 2026-06-30 | 0212026010000041039 | 广西防城港市港口区 |  | 3
344 | 110kV-220kV交流隔离开关 | 包2 | 0162026000004070313 | 防城港供电局 | 220kV单柱垂直伸缩式隔离开关，□－220/4000-50，单接地，户外，4000A，50kA/3s，e级防污 | 广西 | 220kV黄桥站220kV间隔扩建工程 |  |  | 组 | 2026-06-30 | 0212026010000041040 | 广西防城港市港口区 |  | 4
345 | 110kV-220kV交流隔离开关 | 包2 | 0162026000004070312 | 防城港供电局 | 220kV单柱垂直伸缩式隔离开关，□－220/4000-50，不接地，户外，4000A，50kA/3s，e级防污 | 广西 | 220kV黄桥站220kV间隔扩建工程 |  |  | 组 | 2026-06-30 | 0212026010000041037 | 广西防城港市港口区 |  | 2
346 | 110kV-220kV交流隔离开关 | 包2 | 0162026000004060738 | 钦州供电局 | 110kV两柱水平开启式隔离开关，□－110/3150-40，双接地，户外，3150A，40kA/3s，e级防污 | 广西 | 广西广投强强碳基新材料有限公司60万吨碳基新材料项目110千伏业扩配套工程 |  |  | 组 | 2026-04-30 | 0212026010000041110 | 广西钦州市钦南区金窝工业园区-220kV排岭变电站 |  | 1
347 | 110kV-220kV交流隔离开关 | 包2 | 0162026000004060737 | 钦州供电局 | 110kV单柱垂直伸缩式隔离开关，□－110/3150-40，单接地，户外，3150A，40kA/3s，e级防污 | 广西 | 广西广投强强碳基新材料有限公司60万吨碳基新材料项目110千伏业扩配套工程 |  |  | 组 | 2026-04-30 | 0212026010000041095 | 广西钦州市钦南区金窝工业园区-220kV排岭变电站 |  | 1
348 | 110kV-220kV交流隔离开关 | 包2 | 0162026000004060736 | 钦州供电局 | 110kV单柱垂直伸缩式隔离开关，□－110/3150-40，不接地，户外，3150A，40kA/3s，e级防污 | 广西 | 广西广投强强碳基新材料有限公司60万吨碳基新材料项目110千伏业扩配套工程 |  |  | 组 | 2026-04-30 | 0212026010000041097 | 广西钦州市钦南区金窝工业园区-220kV排岭变电站 |  | 1
349 | 110kV-220kV交流隔离开关 | 包2 | 0162026000004034129 | 桂林供电局 | 110kV两柱水平开启式隔离开关，□－110/3150-40，双接地，户外，3150A，40kA/3s，e级防污 | 广西 | 梅中站T接柳城岭～大兴110kV线路新建工程 |  |  | 组 | 2026-06-30 | 0212026010000040820 | 广西桂林市资源县梅中变电站 |  | 1
350 | 110kV-220kV交流隔离开关 | 包2 | 0162026000004034128 | 桂林供电局 | 110kV两柱水平开启式隔离开关，□－110/3150-40，单接地，户外，3150A，40kA/3s，e级防污 | 广西 | 梅中站T接柳城岭～大兴110kV线路新建工程 |  |  | 组 | 2026-06-30 | 0212026010000040819 | 广西桂林市资源县梅中变电站 |  | 1
351 | 110kV-220kV交流隔离开关 | 包2 | 0162026000004034127 | 桂林供电局 | 110kV两柱水平开启式隔离开关，□－110/3150-40，双接地，户外，3150A，40kA/3s，e级防污 | 广西 | 110kV柳城岭站改造工程 |  |  | 组 | 2026-06-30 | 0212026010000040721 | 广西桂林市资源县柳城岭变电站 |  | 4
352 | 110kV-220kV交流隔离开关 | 包2 | 0162026000004034126 | 桂林供电局 | 110kV两柱水平开启式隔离开关，□－110/3150-40，单接地，户外，3150A，40kA/3s，e级防污 | 广西 | 110kV柳城岭站改造工程 |  |  | 组 | 2026-06-30 | 0212026010000040719 | 广西桂林市资源县柳城岭变电站 |  | 3
353 | 110kV-220kV交流隔离开关 | 包2 | 0162026000004034121 | 桂林供电局 | 110kV单柱垂直伸缩式隔离开关（融冰专用单相），不接地，户外，3150A，40kA/3s，e级防污 | 广西 | 瓢里站至和平110kV线路新建工程 |  |  | 台 | 2026-06-30 | 0212026010000040809 | 广西桂林市龙胜县瓢里变电站 |  | 3
354 | 110kV-220kV交流隔离开关 | 包2 | 0162026000004034120 | 桂林供电局 | 110kV单柱垂直伸缩式隔离开关（融冰专用单相），不接地，户外，3150A，40kA/3s，e级防污 | 广西 | 瓢里站至和平110kV线路新建工程 |  |  | 台 | 2026-06-30 | 0212026010000040807 | 广西桂林市龙胜县和平变电站 |  | 3
355 | 110kV-220kV交流隔离开关 | 包2 | 0162026000004034117 | 桂林供电局 | 110kV两柱水平开启式隔离开关，□－110/3150-40，双接地，户外，3150A，40kA/3s，e级防污 | 广西 | 220kV朝阳站扩建工程 |  |  | 组 | 2026-06-30 | 0212026010000040716 | 广西桂林市资源县朝阳变电站 |  | 1
356 | 110kV-220kV交流隔离开关 | 包2 | 0162026000004034116 | 桂林供电局 | 110kV单柱垂直伸缩式隔离开关，□－110/3150-40，单接地，户外，3150A，40kA/3s，e级防污 | 广西 | 220kV朝阳站扩建工程 |  |  | 组 | 2026-06-30 | 0212026010000040712 | 广西桂林市资源县朝阳变电站 |  | 1
357 | 110kV-220kV交流隔离开关 | 包2 | 0162026000004034115 | 桂林供电局 | 110kV单柱垂直伸缩式隔离开关，□－110/3150-40，不接地，户外，3150A，40kA/3s，e级防污 | 广西 | 220kV朝阳站扩建工程 |  |  | 组 | 2026-06-30 | 0212026010000040711 | 广西桂林市资源县朝阳变电站 |  | 1
358 | 110kV-220kV交流隔离开关 | 包2 | 0162026000004034114 | 桂林供电局 | 220kV三柱水平旋转式隔离开关，双接地，户外，4000A，50kA/3s，e级防污 | 广西 | 220kV朝阳站扩建工程 |  |  | 组 | 2026-06-30 | 0212026010000040709 | 广西桂林市资源县朝阳变电站 |  | 1
359 | 110kV-220kV交流隔离开关 | 包2 | 0162026000004034113 | 桂林供电局 | 220kV三柱水平旋转式隔离开关，□－220/4000-50，不接地，户外，4000A，50kA/3s，e级防污 | 广西 | 220kV朝阳站扩建工程 |  |  | 组 | 2026-06-30 | 0212026010000040706 | 广西桂林市资源县朝阳变电站 |  | 1
360 | 110kV-220kV交流隔离开关 | 包2 | 0162026000004034112 | 桂林供电局 | 220kV单柱垂直伸缩式隔离开关，□－220/4000-50，单接地，户外，4000A，50kA/3s，e级防污 | 广西 | 220kV朝阳站扩建工程 |  |  | 组 | 2026-06-30 | 0212026010000040705 | 广西桂林市资源县朝阳变电站 |  | 1
361 | 110kV-220kV交流隔离开关 | 包2 | 0162025000504031804 | 桂林供电局 | 110kV两柱水平开启式隔离开关，□－110/3150-40，双接地，户外，3150A，40kA/3s，e级防污 | 广西 | 220kV瑶乡站扩建工程 |  |  | 组 | 2026-11-30 | 0212026010000040791 | 广西桂林市恭城县门楼村220kV瑶乡变电站 |  | 1
362 | 110kV-220kV交流隔离开关 | 包2 | 0162025000504031803 | 桂林供电局 | 110kV单柱垂直伸缩式隔离开关，□－110/3150-40，单接地，户外，3150A，40kA/3s，e级防污 | 广西 | 220kV瑶乡站扩建工程 |  |  | 组 | 2026-11-30 | 0212026010000040786 | 广西桂林市恭城县门楼村220kV瑶乡变电站 |  | 1
363 | 110kV-220kV交流隔离开关 | 包2 | 0162025000504031802 | 桂林供电局 | 110kV单柱垂直伸缩式隔离开关，□－110/3150-40，不接地，户外，3150A，40kA/3s，e级防污 | 广西 | 220kV瑶乡站扩建工程 |  |  | 组 | 2026-12-30 | 0212026010000040782 | 广西桂林市恭城县门楼村220kV瑶乡变电站 |  | 1
364 | 110kV-220kV交流隔离开关 | 包2 | 0162025000504031801 | 桂林供电局 | 220kV三柱水平旋转式隔离开关，双接地，户外，4000A，50kA/3s，e级防污 | 广西 | 220kV瑶乡站扩建工程 |  |  | 组 | 2026-11-30 | 0212026010000040781 | 广西桂林市恭城县门楼村220kV瑶乡变电站 |  | 1
365 | 110kV-220kV交流隔离开关 | 包2 | 0162025000504031800 | 桂林供电局 | 220kV单柱垂直伸缩式隔离开关，□－220/4000-50，单接地，户外，4000A，50kA/3s，e级防污 | 广西 | 220kV瑶乡站扩建工程 |  |  | 组 | 2026-11-30 | 0212026010000040778 | 广西桂林市恭城县门楼村220kV瑶乡变电站 |  | 1
366 | 110kV-220kV交流隔离开关 | 包2 | 0162025000504031799 | 桂林供电局 | 220kV单柱垂直伸缩式隔离开关，□－220/4000-50，不接地，户外，4000A，50kA/3s，e级防污 | 广西 | 220kV瑶乡站扩建工程 |  |  | 组 | 2026-11-30 | 0212026010000040776 | 广西桂林市恭城县门楼村220kV瑶乡变电站 |  | 1
367 | 110kV-220kV交流隔离开关 | 包2 | 0162026000004022050 | 柳州供电局 | 110kV单柱垂直伸缩式隔离开关（融冰专用单相），不接地，户外，3150A，40kA/3s，e级防污 | 广西 | 110kV黄排变电站扩建工程 |  | 详见技术规范书 | 台 | 2026-07-15 | 0212026010000040738 | 广西柳州市三江县110kV黄排变电站 |  | 3
368 | 110kV-220kV交流隔离开关 | 包2 | 0162026000004021514 | 柳州供电局 | 110kV两柱水平开启式隔离开关，□－110/3150-40，双接地，户外，3150A，40kA/3s，e级防污 | 广西 | 220kV果山变电站扩建工程 |  |  | 组 | 2026-07-30 | 0212026010000040874 | 广西壮族自治区柳州市阳和开发区220KV果山变电站 |  | 1
369 | 110kV-220kV交流隔离开关 | 包2 | 0162026000004021513 | 柳州供电局 | 110kV单柱垂直伸缩式隔离开关，□－110/3150-40，单接地，户外，3150A，40kA/3s，e级防污 | 广西 | 220kV果山变电站扩建工程 |  |  | 组 | 2026-07-30 | 0212026010000040873 | 广西壮族自治区柳州市阳和开发区220KV果山变电站 |  | 1
370 | 110kV-220kV交流隔离开关 | 包2 | 0162026000004021512 | 柳州供电局 | 110kV单柱垂直伸缩式隔离开关，□－110/3150-40，不接地，户外，3150A，40kA/3s，e级防污 | 广西 | 220kV果山变电站扩建工程 |  |  | 组 | 2026-07-30 | 0212026010000040872 | 广西壮族自治区柳州市阳和开发区220KV果山变电站 |  | 1
371 | 110kV-220kV交流隔离开关 | 包2 | 0162026000004021511 | 柳州供电局 | 220kV三柱水平旋转式隔离开关，双接地，户外，4000A，50kA/3s，e级防污 | 广西 | 220kV果山变电站扩建工程 |  |  | 组 | 2026-07-30 | 0212026010000040869 | 广西壮族自治区柳州市阳和开发区220KV果山变电站 |  | 1
372 | 110kV-220kV交流隔离开关 | 包2 | 0162026000004021510 | 柳州供电局 | 220kV单柱垂直伸缩式隔离开关，□－220/4000-50，单接地，户外，4000A，50kA/3s，e级防污 | 广西 | 220kV果山变电站扩建工程 |  |  | 组 | 2026-07-30 | 0212026010000040866 | 广西壮族自治区柳州市阳和开发区220KV果山变电站 |  | 1
373 | 110kV-220kV交流隔离开关 | 包2 | 0162026000004021509 | 柳州供电局 | 220kV单柱垂直伸缩式隔离开关，□－220/4000-50，不接地，户外，4000A，50kA/3s，e级防污 | 广西 | 220kV果山变电站扩建工程 |  |  | 组 | 2026-07-30 | 0212026010000040785 | 广西壮族自治区柳州市阳和开发区220KV果山变电站 |  | 1
374 | 110kV-220kV交流隔离开关 | 包2 | 0162025000604016621 | 南宁供电局 | 110kV两柱水平开启式隔离开关，□－110/3150-40，双接地，户外，3150A，40kA/3s，e级防污 | 广西 | 110kV昌平变电站110kV间隔扩建工程 |  | 详见技术规范书 | 组 | 2026-06-05 | 0212026010000041082 | 广西南宁横州市110kV昌平变电站 |  | 2
375 | 110kV-220kV交流隔离开关 | 包2 | 0162025000604016620 | 南宁供电局 | 110kV两柱水平开启式隔离开关，□－110/3150-40，单接地，户外，3150A，40kA/3s，e级防污 | 广西 | 110kV昌平变电站110kV间隔扩建工程 |  | 详见技术规范书 | 组 | 2026-06-05 | 0212026010000041079 | 广西南宁横州市110kV昌平变电站 |  | 2
376 | 110kV-220kV交流隔离开关 | 包2 | 0162025000604016545 | 南宁供电局 | 110kV单柱垂直伸缩式隔离开关，□－110/3150-40，不接地，户外，3150A，40kA/3s，e级防污 | 广西 | 220kV横县变电站110kV间隔扩建工程 |  | 详见技术规范书 | 组 | 2026-06-05 | 0212026010000041077 | 广西南宁横州市220kV横县变电站 |  | 1
377 | 110kV-220kV交流隔离开关 | 包2 | 0162025000604016544 | 南宁供电局 | 110kV单柱垂直伸缩式隔离开关，□－110/3150-40，单接地，户外，3150A，40kA/3s，e级防污 | 广西 | 220kV横县变电站110kV间隔扩建工程 |  | 详见技术规范书 | 组 | 2026-06-05 | 0212026010000041073 | 广西南宁横州市220kV横县变电站 |  | 1
378 | 110kVSF6交流电力变压器 | 包1 | 0162026000009004089 | 深圳供电局有限公司 | 110kV三相双绕组SF6气体绝缘电力变压器，SQZ□-63000/110，110±8×1.25%/10.5（11），16，63/63MVA，YNd11 | 深圳 | 110千伏宝民输变电工程 |  |  | 台 | 2026-06-30 | 0212026010000090075 | 现场 |  | 1
379 | 色谱型变压器油中溶解气体在线监测装置 | 包1 | 0162026000003191953 | 东莞供电局 | 色谱型变压器油中溶解气体在线监测装置 | 广东 | 东莞110千伏福隆输变电工程 |  |  | 台 | 2026-10-30 | 0212026010000030399 | 福隆变电站 | 工程核准文件号：东发改核准[2025]6号 | 3
380 | 色谱型变压器油中溶解气体在线监测装置 | 包1 | 0162026000003191965 | 东莞供电局 | 色谱型变压器油中溶解气体在线监测装置 | 广东 | 东莞220千伏梅塘(大星)输变电工程 | 色谱型变压器油中溶解气体在线监测装置 | 色谱型变压器油中溶解气体在线监测装置 | 台 | 2026-10-30 | 0212026010000030343 | 梅塘变电站 | 资金来源已落实。工程核准文件号：东发改核准[2025]10号 | 2
381 | 色谱型变压器油中溶解气体在线监测装置 | 包1 | 0162026000003191961 | 东莞供电局 | 色谱型变压器油中溶解气体在线监测装置 | 广东 | 东莞500千伏东南输变电工程 |  |  | 台 | 2026-10-31 | 0212026010000030342 | 东南变电站 | 工程核准文件号：东发改核准[2025]2号 | 9
382 | 色谱型变压器油中溶解气体在线监测装置 | 包1 | 0162026000003191957 | 东莞供电局 | 色谱型变压器油中溶解气体在线监测装置 | 广东 | 东莞220千伏明湖输变电工程 |  |  | 台 | 2026-10-30 | 0212026010000030341 | 明湖变电站 | 资金来源已落实。工程核准号：东发改核准[2023]9号 | 3
383 | 色谱型变压器油中溶解气体在线监测装置 | 包2 | 0162026000003512083 | 潮州供电局 | 色谱型变压器油中溶解气体在线监测装置 | 广东 | 潮州220千伏径南（铁铺）输变电工程（潮州段） |  |  | 台 | 2026-12-30 | 0212026010000030372 | 广东省潮州市 | 广东省发展改革委关于潮州220千伏径南（铁铺）输变电工程项目核准的批复 粤发改核准〔2025〕18号（2025年8月15日）(1) | 1
384 | 色谱型变压器油中溶解气体在线监测装置 | 包2 | 0162026000003169396 | 河源供电局 | 色谱型变压器油中溶解气体在线监测装置 | 广东 | 河源220千伏塔岭站扩建第三台主变工程 |  |  | 台 | 2026-05-30 | 0212026010000030224 | 广东省河源市220千伏塔岭变电站 | 河发改核准〔2024〕17号 | 1
385 | 色谱型变压器油中溶解气体在线监测装置 | 包2 | 0162026000003144904 | 梅州供电局 | 色谱型变压器油中溶解气体在线监测装置 | 广东 | 梅州梅江220千伏城东输变电工程 |  |  | 台 | 2026-09-30 | 0212026010000030311 | 广东省梅州市梅县城东镇 | 工程核准文号：梅发改核准【2023】13号 | 1
386 | 色谱型变压器油中溶解气体在线监测装置 | 包2 | 0162026000003144741 | 梅州供电局 | 色谱型变压器油中溶解气体在线监测装置 | 广东 | 梅州大埔220千伏土岭站扩建第三台主变工程 |  |  | 台 | 2026-09-30 | 0212026010000030361 | 梅州市大埔县 | 核准号：梅发改核准〔2025〕5号 | 1
387 | 色谱型变压器油中溶解气体在线监测装置 | 包2 | 0162025000803078056 | 江门供电局 | 色谱型变压器油中溶解气体在线监测装置 | 广东 | 江门鹤山220千伏彩虹站第三台主变扩建工程 |  |  | 台 | 2026-06-01 | 0212026010000030389 | 江门鹤山市220kV彩虹变电站 | 核准文号：江发改鹤山【2024】1号 | 1
388 | 色谱型变压器油中溶解气体在线监测装置 | 包2 | 0162026000003051351 | 汕头供电局 | 色谱型变压器油中溶解气体在线监测装置 | 广东 | 汕头220千伏上华站扩建第四台主变工程 |  |  | 台 | 2026-06-30 | 0212026010000030203 | 广东省汕头市澄海区黄翠路220kV上华变电站 | 核准文号为：汕头发改核准[2025]3号 | 1
389 | 色谱型变压器油中溶解气体在线监测装置 | 包2 | 0162026000106070260 | 贵州毕节供电局 | 色谱型变压器油中溶解气体在线监测装置 | 贵州 | 毕节110千伏水箐输变电工程（含10千伏送出工程） |  |  | 台 | 2026-06-30 | 0212026010000060064 | 贵州省毕节市七星关区水箐镇 |  | 2
390 | 色谱型变压器油中溶解气体在线监测装置 | 包2 | 0162026000106070250 | 贵州毕节供电局 | 色谱型变压器油中溶解气体在线监测装置 | 贵州 | 黔西110千伏谷里输变电工程（含10千伏送出工程） |  |  | 台 | 2026-06-30 | 0212026010000060065 | 贵州省毕节市黔西市谷里镇谷里中学附近 |  | 1
391 | 色谱型变压器油中溶解气体在线监测装置 | 包2 | 0162026000005101989 | 云南电网有限责任公司临沧供电局 | 色谱型变压器油中溶解气体在线监测装置 | 云南 | 220kV登科变扩建第二台主变工程 | \ |  | 台 | 2026-06-30 | 0212026010000050045 | 云南省临沧市永德县永康镇220kV登科变施工现场（车板交货） | 公司专业归口：基建部主网建设管理，项目类别：基建项目，收货人：李兵宽，联系方式：18869203357，送货地址：云南省临沧市永德县永康镇220kV登科变施工现场（车板交货） | 1
392 | 色谱型变压器油中溶解气体在线监测装置 | 包2 | 0162026000005063881 | 云南电网有限责任公司楚雄供电局 | 色谱型变压器油中溶解气体在线监测装置 | 云南 | 500kV和平变扩建主变工程 |  |  | 台 | 2026-08-30 | 0212026010000050110 | 云南省楚雄彝族自治州禄丰市金山镇中屯村500kV和平变变电站，交货方式：车板交货 | 公司专业归口：基建部主网建设管理； 项目名称及属性：500kV和平变扩建主变工程，新建 交货方式：车板交货 规建中心收货人：徐赛梅，联系方式：15974795196； 送货地址：云南省楚雄彝族自治州禄丰市金山镇中屯村500kV和平变变电站 | 3
393 | 电力开源物联版色谱型变压器油中溶解气体在线监测装置 | 包1 | 0162026000005150603 | 云南电网有限责任公司迪庆供电局 | 电力开源物联版色谱型变压器油中溶解气体在线监测装置 | 云南 | 110kV洋塘（小中甸）变扩建主变工程 |  |  | 台 | 2026-07-05 | 0212026010000050112 | 云南省迪庆藏族自治州香格里拉市110kV洋塘开关站现场 | 公司专业归口：基建部主网建设管理； 基建项目：110kV洋塘（小中甸）扩建主变工程； 规建中心 收货人：张磊，联系方式：13988720035； 送货地址：云南省迪庆藏族自治州香格里拉市110kV洋塘开关站现场 | 1
394 | 电力开源物联版色谱型变压器油中溶解气体在线监测装置 | 包1 | 0162026000006052799 | 贵州铜仁供电局 | 电力开源物联版色谱型变压器油中溶解气体在线监测装置 | 贵州 | 芩塘变110kV变电站扩建输变电工程 |  |  | 台 | 2026-09-30 | 0212026010000060051 | 贵州省松桃苗族自治县西南部普觉镇芩塘村 |  | 1
395 | 电力开源物联版色谱型变压器油中溶解气体在线监测装置 | 包1 | 0162026000006052755 | 贵州铜仁供电局 | 电力开源物联版色谱型变压器油中溶解气体在线监测装置 | 贵州 | 碧江区110千伏南岳输变电工程（含10千伏送出工程） |  |  | 台 | 2026-10-30 | 0212026010000060036 | 贵州省铜仁市碧江区南岳清水湾 |  | 1
396 | 电力开源物联版色谱型变压器油中溶解气体在线监测装置 | 包1 | 0162026000009004000 | 深圳供电局有限公司 | 电力开源物联版色谱型变压器油中溶解气体在线监测装置 | 深圳 | 110千伏共和（林场）输变电工程 |  |  | 台 | 2026-10-30 | 0212025120000090022 | 现场 |  | 3
397 | 电力开源物联版色谱型变压器油中溶解气体在线监测装置 | 包1 | 0162026000009003634 | 深圳供电局有限公司 | 电力开源物联版色谱型变压器油中溶解气体在线监测装置 | 深圳 | 110千伏罗山二输变电工程 |  |  | 台 | 2026-05-30 | 0212026010000090051 | 现场 |  | 2