## 物资明细
货物专项物资明细
序号 | 标的 | 标包 | 需求计划明细编码 | 项目单位 | 物资名称/设备名称 | 分省公司 | 项目名称 | 规格型号 | 主要技术参数 | 计量单位 | 要求交货日期 | 技术规范书编号 | 交货地点 | 备注 | 数量
1 | 110kV交流电力变压器 | 包1 | 0162026000103010490 | 广州供电局 | 110kV双绕组油浸式变压器，SZ□-63000/110，110（115/121）±8×1.25%/10.5（11），63/63MVA，16，有载，YN d11 | 广东 | 龙岐输变电工程 |  |  | 台 | 2027-03-01 | 0212026020000030151 | 广东省广州市番禺区福愉西路 |  | 2
2 | 110kV交流电力变压器 | 包1 | 0162026000003194084 | 东莞供电局 | 110kV双绕组油浸式变压器，SZ□-63000/110，110（115/121）±8×1.25%/10.5（11），63/63MVA，16，有载，YN d11 | 广东 | 东莞110千伏陈屋贝输变电工程 | 110kV双绕组油浸式变压器，SZ□-63000/110，110（115/121）±8×1.25%/10.5（11），63/63MVA，16，有载，YN d11 | 110kV双绕组油浸式变压器，SZ□-63000/110，110（115/121）±8×1.25%/10.5（11），63/63MVA，16，有载，YN d11 | 台 | 2026-10-31 | 0212026020000030190 | 陈屋贝变电站 | 资金来源已落实。 | 3
3 | 110kV交流电力变压器 | 包1 | 0162026000103011667 | 广州供电局 | 110kV双绕组油浸式变压器，SZ□-63000/110，110（115/121）±8×1.25%/10.5（11），63/63MVA，16，有载，YN d11 | 广东 | 2023-2050广州周转仓工程物资常规储备项目（主网基建类） | SZ11-63000/110 |  | 台 | 2026-08-31 | 0212026030000030124 | 广州 |  | 1
4 | 110kV交流电力变压器 | 包1 | 0162026000103011666 | 广州供电局 | 110kV双绕组油浸式变压器，SZ□-63000/110，110（115/121）±8×1.25%/10.5（11），63/63MVA，16，有载，YN d11 | 广东 | 2023-2050广州周转仓工程物资常规储备项目（主网基建类） | SZ11-63000/110 |  | 台 | 2026-08-31 | 0212026030000030123 | 广州 |  | 2
5 | 110kV交流电力变压器 | 包1 | 0162026000103011665 | 广州供电局 | 110kV双绕组油浸式变压器，SZ□-63000/110，110（115/121）±8×1.25%/10.5（11），63/63MVA，16，有载，YN d11 | 广东 | 2023-2050广州周转仓工程物资常规储备项目（主网基建类） | SZ11-63000/110 |  | 台 | 2026-08-31 | 0212026030000030123 | 广州 |  | 2
6 | 110kV交流电力变压器 | 包1 | 0162026000103011271 | 广州供电局 | 110kV双绕组油浸式变压器，SZ□-63000/110，110（115/121）±8×1.25%/10.5（11），63/63MVA，16，有载，YN d11 | 广东 | 110千伏湖石输变电工程（电气分册） |  |  | 台 | 2026-07-31 | 0212026020000030232 | 广州市白云区湖石变电站 |  | 2
7 | 110kV交流电力变压器 | 包2 | 0162026000005087143 | 云南电网有限责任公司普洱供电局 | 110kV三绕组油浸式变压器，SSZ□-50000/110，110（115/121）±8×1.25%/37±2×2.5%/10.5（11），50/50/50MVA，10.5/6.5/18，110kV侧有载调压，35kV侧无载调压，YN yn0 d11 | 云南 | 110kV罗良输变电工程 |  |  | 台 | 2026-12-30 | 0212026020000050514 | 云南省普洱市镇沅县110kV罗良输变电工程施工现场基础交货 | 公司专业归口：基建部主网建设管理；收货地址：云南省普洱市镇沅县110kV罗良输变电工程施工现场基础交货；收货人：杨国君，联系方式：15125580016；基建主网项目 | 2
8 | 110kV交流电力变压器 | 包2 | 0162026000004147223 | 贺州供电局 | 110kV三绕组油浸式变压器，SSZ□-50000/110，110（115/121）±8×1.25%/37±2×2.5%/10.5（11），50/50/50MVA，10.5/6.5/18，110kV侧有载调压，35kV侧无载调压，YN yn0 d11 | 广西 | 110kV明城（洞心）送变电工程 |  |  | 台 | 2026-12-31 | 0212026030000040451 | 广西贺州富川县环城西路路边 |  | 1
9 | 110kV交流电力变压器 | 包2 | 0162026000004146899 | 贺州供电局 | 110kV三绕组油浸式变压器，SSZ□-50000/110，110（115/121）±8×1.25%/37±2×2.5%/10.5（11），50/50/50MVA，10.5/6.5/18，110kV侧有载调压，35kV侧无载调压，YN yn0 d11 | 广西 | 110kV城西送变电工程 | 110kV三绕组油浸式变压器，SSZ□-50000/110，110（115/121）±8×1.25%/37±2×2.5%/10.5（11），50/50/50MVA，10.5/6.5/18，110kV侧有载调压，35kV侧无载调压，YN yn0 d11 | 详见技术规范书 | 台 | 2027-02-01 | 0212026030000040450 | 广西贺州市钟山县锦绣钟山公园西侧 110kV城西变电站主变压器旁 |  | 1
10 | 110kV交流电力变压器 | 包2 | 0162025000304116787 | 崇左供电局 | 110kV三绕组油浸式变压器，SSZ□-40000/110，110（115/121）±8×1.25%/37±2×2.5%/10.5（11），40/40/40MVA，10.5/6.5/18，110kV侧有载调压，35kV侧无载调压，YN yn0 d11 | 广西 | 110kV爱店（宁爱）送变电工程 |  |  | 台 | 2026-11-30 | 0212026030000040605 | 广西崇左市宁明县峙浪乡110kV爱店变电站 |  | 1
11 | 110kV交流电力变压器 | 包2 | 0162026000104062219 | 钦州供电局 | 110kV三绕组油浸式变压器，SSZ□-40000/110，110（115/121）±8×1.25%/37±2×2.5%/10.5（11），40/40/40MVA，10.5/6.5/18，110kV侧有载调压，35kV侧无载调压，YN yn0 d11 | 广西 | 110千伏陆屋变电站#2主变增容改造工程 |  |  | 台 | 2026-07-30 | 0212026030000040083 | 广西钦州市灵山县陆屋镇110kV陆屋变电站 |  | 1
12 | 110kV交流电力变压器 | 包2 | 0162026000104057433 | 河池供电局 | 110kV三绕组油浸式变压器，SSZ□-50000/110，110（115/121）±8×1.25%/37±2×2.5%/10.5（11），50/50/50MVA，10.5/6.5/18，110kV侧有载调压，35kV侧无载调压，YN yn0 d11 | 广西 | 110kV金龙送变电工程 | 110kV三绕组油浸式变压器，SSZ□-50000/110，110±8×1.25%/37±2×2.5%/10.5，50/50/50MVA，10.5/6.5/18，110kV侧有载调压，35kV侧无载调压，YN yn0 d11 |  | 台 | 2027-03-31 | 0212026030000040231 | 广西河池市罗城仫佬族自治县河池港工业园110kV金龙变电站 |  | 1
13 | 110kV交流电力变压器 | 包2 | 0162026000104040358 | 玉林供电局 | 110kV三绕组油浸式变压器，SSZ□-50000/110，110（115/121）±8×1.25%/37±2×2.5%/10.5（11），50/50/50MVA，10.5/6.5/18，110kV侧有载调压，35kV侧无载调压，YN yn0 d11 | 广西 | 110kV城隍站扩建工程 |  | 详见技术规范书。 | 台 | 2026-11-30 | 0212026020000040404 | 广西玉林兴业县110kV城隍变电站 |  | 1
14 | 110kV交流电力变压器 | 包2 | 0162026000004049994 | 玉林供电局 | 110kV三绕组油浸式变压器，SSZ□-50000/110，110（115/121）±8×1.25%/37±2×2.5%/10.5（11），50/50/50MVA，10.5/6.5/18，110kV侧有载调压，35kV侧无载调压，YN yn0 d11 | 广西 | 110kV大平山站扩建工程 |  | 详见技术规范书。 | 台 | 2026-11-30 | 0212026020000040557 | 广西玉林市兴业县大平山镇110kV大平山变电站 |  | 1
15 | 110kV交流电力变压器 | 包2 | 0162026000104010275 | 南宁供电局 | 110kV三绕组油浸式变压器，SSZ□-50000/110，110（115/121）±8×1.25%/37±2×2.5%/10.5（11），50/50/50MVA，10.5/6.5/18，110kV侧有载调压，35kV侧无载调压，YN yn0 d11 | 广西 | 110kV兴贤变电站扩建工程 | 110kV三绕组油浸式变压器，SSZ□-50000/110，110±8×1.25%/37±2×2.5%/10.5，50/50/50MVA，10.5/6.5/18，110kV侧有载调压，35kV侧无载调压，YN yn0 d11，低压侧采用架空出线。 | 详见技术规范书和图纸 | 台 | 2026-11-20 | 0212026020000040548 | 广西南宁市西乡塘区金陵镇兴贤村110kV兴贤变电站 |  | 1
16 | 110kV交流电力变压器 | 包2 | 0162026000005086966 | 云南电网有限责任公司普洱供电局 | 110kV三绕组油浸式变压器，SSZ□-40000/110，110（115/121）±8×1.25%/37±2×2.5%/10.5（11），40/40/40MVA，10.5/6.5/18，110kV侧有载调压，35kV侧无载调压，YN yn0 d11 | 云南 | 普洱供电局2026年110kV普洱变#2主变更换（消缺） |  |  | 台 | 2026-08-31 | 0212026020000050503 | 云南省普洱市宁洱县110kV普洱变现场基础交货 | 公司专业归口：生技部发电与变电管理。收货地址：云南省普洱市宁洱县110kV普洱变现场基础交货，收货人：刘荣胜，15891977622。生产技改项目。（用于110kV普洱变#2主变更换）。 | 1
17 | 110kV交流电力变压器 | 包3 | 0162026000003063641 | 佛山供电局 | 110kV双绕组油浸式变压器，SZ□-63000/110，110（115/121）±8×1.25%/10.5（11），63/63MVA，16，有载，YN d11 | 广东 | 佛山110千伏永新输变电工程 | 110kV双绕组油浸式变压器，SZ□-63000/110，110（115/121）±8×1.25%/10.5（11），63/63MVA，YN d11，有载，16 1、配置真空有载调压开关。机构箱防护等级不低于IP66，储能机构采用压缩式弹簧，不需要远方测温功能； 2、高压侧、中性点出线方式架空环氧树脂浸纸干式套管，伞裙采用一体成型硅橡胶材质，且必须采用将军帽结构，高压侧三相套管要求具有电压抽头，且应配套供应在线监测使用的引线接线装置； 3、瓦斯继电器、油位计、温度计、压力释放装置、主变本体升高座上电流互感器二次接线盒必须加装不锈钢或防腐金属材质防雨罩；铁芯、夹件套管以及温度计探头处加装防护罩。 4、变压器本体各种阀门要求使用不锈钢或防腐金属材料。 5、变压器储油柜：选用整体成型胶囊式结构，选用丙烯酸酯材料； 6、变压器所用橡胶密封件应使用氟橡胶。 7、热镀锌散热器外表面涂水性漆（B03淡灰）。 8、散热器、集油管、油枕等排气（油）塞应采用带外盖的双密封结构排气（油）塞。 | 110kV双绕组油浸式变压器，SZ□-63000/110，110（115/121）±8×1.25%/10.5（11），63/63MVA，16，有载，YN d11 | 台 | 2026-08-31 | 0212026020000030178 | 佛山市三水区大塘镇佛北战新产业园区科创大道永新变电站 | 佛发改核准〔2025〕23号 | 2
18 | 110kV交流电力变压器 | 包3 | 0162026000001000216 | 超高压输电公司本部 | 110kV三相双绕组油浸式变压器 | 超高压 | 湖南-贵州电力灵活互济工程（直流背靠背换流站工程） | 110kV双绕组油浸式变压器，SZ□-20000/110，110（115/121）±8×1.25%/10.5（11），20/20MVA，10.5，ONAN，有载，YN d11 | 110kV双绕组油浸式变压器，SZ□-20000/110，110（115/121）±8×1.25%/10.5（11），20/20MVA，10.5，ONAN，有载，YN d11 | 台 | 2026-10-30 | 0212026030000010116 | 贵州省铜仁市万山区茶店街道 |  | 1
19 | 110kV交流电力变压器 | 包3 | 0162026000103169849 | 河源供电局 | 110kV双绕组油浸式变压器，SZ□-40000/110，110（115/121）±8×1.25%/10.5（11），40/40MVA，10.5，有载，YN d11 | 广东 | 河源龙川110千伏赤光输变电工程 |  |  | 台 | 2027-02-03 | 0212026030000030131 | 广东省河源市赤光变电站 | 河发改核准〔2025〕1号 | 2
20 | 110kV交流电力变压器 | 包3 | 0162026000003125690 | 肇庆供电局 | 110kV双绕组油浸式变压器，SZ□-40000/110，110（115/121）±8×1.25%/10.5（11），40/40MVA，10.5，有载，YN d11 | 广东 | 肇庆110千伏碧江输变电工程 |  | 110kV双绕组油浸式变压器，SZ□-40000/110，110（115/121）±8×1.25%/10.5（11），40/40MVA，10.5，有载，YN d11 | 台 | 2026-09-30 | 0212026030000030070 | 肇庆110kV碧江变电站 | 肇发改核准〔2025〕21号 | 2
21 | 110kV交流电力变压器 | 包3 | 0162026000003125689 | 肇庆供电局 | 110kV双绕组油浸式变压器，SZ□-40000/110，110（115/121）±8×1.25%/10.5（11），40/40MVA，10.5，有载，YN d11 | 广东 | 肇庆110千伏姚沙（贞山3）输变电工程 | 110kV双绕组油浸式变压器，SZ□-40000/110，110（115/121）±8×1.25%/10.5（11），40/40MVA，10.5，有载，YN d11 | 110kV双绕组油浸式变压器，SZ□-40000/110，110（115/121）±8×1.25%/10.5（11），40/40MVA，10.5，有载，YN d11 | 台 | 2026-09-30 | 0212026030000030069 | 肇庆110kV姚沙站 | 肇发改核准【2025】3号 | 2
22 | 110kV交流电力变压器 | 包3 | 0162026000003061471 | 佛山供电局 | 110kV双绕组油浸式变压器，SZ□-63000/110，110（115/121）±8×1.25%/10.5（11），63/63MVA，16，有载，YN d11 | 广东 | 佛山110千伏文翰（林南#1）输变电工程 | 110kV双绕组油浸式变压器，SZ□-63000/110，110（115/121）±8×1.25%/10.5（11），63/63MVA，16，有载，YN d11 1、配置真空有载调压开关。机构箱防护等级不低于IP66，储能机构采用压缩式弹簧，不需要远方测温功能； 2、中性点出线方式架空环氧树脂浸纸干式套管，伞裙采用一体成型硅橡胶材质，且必须采用将军帽结构，高压侧三相套管要求具有电压抽头，且应配套供应在线监测使用的引线接线装置； 3、瓦斯继电器、油位计、温度计、压力释放装置、主变本体升高座上电流互感器二次接线盒必须加装不锈钢或防腐金属材质防雨罩；铁芯、夹件套管以及温度计探头处加装防护罩。； 4、变压器本体各种阀门要求使用不锈钢或防腐金属材料。 5、变压器储油柜：选用整体成型胶囊式结构，选用丙烯酸酯材料； 6、变压器所用橡胶密封件应使用氟橡胶。 7、热镀锌散热器外表面涂水性漆（B03淡灰）。 8、散热器、集油管、油枕等排气（油）塞应采用带外盖的双密封结构排气（油）塞。 |  | 台 | 2026-09-30 | 0212026020000030495 | 佛山市南海区桂城街道科创大道与三龙湾大道交叉口东南侧地块文翰站 | 佛发改核准〔2024〕28号（主变） | 2
23 | 110kV交流电力变压器 | 包3 | 0162026000003064778 | 佛山供电局 | 110kV双绕组油浸式变压器，SZ□-63000/110，110（115/121）±8×1.25%/10.5（11），63/63MVA，16，有载，YN d11 | 广东 | 佛山110千伏箩行站扩建第三台主变工程 | 110kV双绕组油浸式变压器，SZ□-63000/110，110（115/121）±8×1.25%/10.5（11），63/63MVA，16，有载，YN d11 | 110kV双绕组油浸式变压器，SZ□-63000/110，110（115/121）±8×1.25%/10.5（11），63/63MVA，16，有载，YN d11 | 台 | 2026-08-31 | 0212026030000030008 | 佛山市南海区110kV箩行站 | 佛发改核准〔2025〕14号 | 1
24 | 110kV交流电力变压器 | 包3 | 0162026000003064777 | 佛山供电局 | 110kV双绕组油浸式变压器，SZ□-63000/110，110（115/121）±8×1.25%/10.5（11），63/63MVA，16，有载，YN d11 | 广东 | 佛山110千伏稔岗站扩建第三台主变工程 | 110kV双绕组油浸式变压器，SZ□-63000/110，110（115/121）±8×1.25%/10.5（11），63/63MVA，16，有载，YN d11 | 110kV双绕组油浸式变压器，SZ□-63000/110，110（115/121）±8×1.25%/10.5（11），63/63MVA，16，有载，YN d11 | 台 | 2026-08-31 | 0212026030000030010 | 佛山市南海区110kV稔岗变电站 | 佛发改核准〔2025〕15号 | 1
25 | 110kV交流电力变压器 | 包4 | 0162026000005151502 | 云南电网有限责任公司迪庆供电局 | 110kV双绕组油浸式变压器，SZ□-40000/110，110（115/121）±8×1.25%/10.5（11），40/40MVA，10.5，有载，YN d11 | 云南 | 110kV叶枝输变电工程 |  |  | 台 | 2026-09-23 | 0212026020000050440 | ：云南省迪庆藏族自治州叶枝镇110kV叶枝输变电工程施工仓库 | 公司专业归口：基建部主网建设管理；基建项目110kV叶枝输变电工程；收货地址：云南省迪庆藏族自治州叶枝镇110kV叶枝输变电工程施工仓库； 联系人：和继舜 联系方式：15096856901 | 2
26 | 110kV交流电力变压器 | 包4 | 0162026000001890216 | 广东藏粤直流电力运营有限公司 | 110kV三相双绕组油浸式变压器 | 超高压 | 藏东南至粤港澳大湾区±800千伏特高压直流输电工程（藏粤直流） | 三相双绕组油浸式自冷有载调压电力变压器，SZ-20000/110，深圳中部换流站 | SZ-20000/110，三相双绕组油浸式自冷有载调压电力变压器 额定电压：110±8×1.25%/10.5kV； 短路阻抗：Uk=10.5%； 接线组别：YN，d11； 高压侧套管CT： 5P40/5P40/5P40/0.5S, 200-600/1A，20/20/20/20VA; 中性点套管CT： 5P20/5P20/5P20，100-200/1A，20/20/20VA； 冷却方式：ONAN； 配有载调压开关，并附带提供调压控制器 其他：详见技术规范书 | 台 | 2027-06-30 | 0212026030000010251 | 广东省深圳市龙华区深圳中部换流站 |  | 1
27 | 110kV交流电力变压器 | 包4 | 0162026000001890214 | 广东藏粤直流电力运营有限公司 | 110kV三相双绕组油浸式变压器 | 超高压 | 藏东南至粤港澳大湾区±800千伏特高压直流输电工程（藏粤直流） | 三相双绕组油浸式自冷有载调压电力变压器，SZ-20000/110，广州小迳换流站 | SZ-20000/110，三相双绕组油浸式自冷有载调压电力变压器 额定电压：110±8×1.25%/10.5kV； 短路阻抗：Uk=10.5%； 接线组别：YN，d11； 中性点套管CT： 5P20/5P20/5P20，100-200/1A，10-20VA； 冷却方式：ONAN； 配有载调压开关，并附带提供调压控制器； （1）提供的所有干接点信号、4~20mA信号、485信号均需按双重化独立配置，以满足交流站控系统信号双重化接入要求。 （2）配套提供调压机构至调压控制器之间的线缆，满足A类阻燃铠装。 （3）气体继电器、数字化油温、绕温、油位等表计信号需就地转换为4~20mA的输出电量与监控系统相连。 包含中性点组合设备1套，详见附件1，含组合设备钢支架及地脚螺栓，1台隔离接地开关，1台避雷器，1台电流互感器，1个放电间隙（最后尺寸以施工图确认为准），胶装绝缘子（固定中性线等），设备安装螺栓。 | 台 | 2027-06-30 | 0212026030000010252 | 广东省广州市花都区赤坭镇小迳村 |  | 1
28 | 110kV交流电力变压器 | 包4 | 0162026000004104017 | 贵港供电局 | 110kV双绕组油浸式变压器，SZ□-50000/110，110（115/121）±8×1.25%/10.5（11），50/50MVA，16，有载，YN d11 | 广西 | 110kV新民送变电工程 | 110±8×1.25%/10.5kV | 详见技术规范书 | 台 | 2027-12-30 | 0212026030000040060 | 广西贵港市港北区达开高中西南侧110kV新民站 |  | 1
29 | 110kV交流电力变压器 | 包4 | 0162026000004094990 | 北海供电局 | 110kV双绕组油浸式变压器，SZ□-40000/110，110（115/121）±8×1.25%/10.5（11），40/40MVA，10.5，有载，YN d11 | 广西 | 110kV竹林变电站扩建工程 |  |  | 台 | 2026-06-30 | 0212026030000040008 | 广西北海市银海区110千伏竹林站 |  | 1
30 | 110kV交流电力变压器 | 包4 | 0162026000104040161 | 玉林供电局 | 110kV双绕组油浸式变压器，SZ□-63000/110，110（115/121）±8×1.25%/10.5（11），63/63MVA，16，有载，YN d11 | 广西 | 110kV成德（玉西）送变电工程 |  | 详见技术规范书。 | 台 | 2026-11-30 | 0212026020000040128 | 广西玉林市玉州区二环西路大园村110kV成德（玉西）变电站 |  | 1
31 | 110kV交流电力变压器 | 包4 | 0162026000004025297 | 柳州供电局 | 110kV双绕组油浸式变压器，SZ□-50000/110，110（115/121）±8×1.25%/10.5（11），50/50MVA，16，有载，YN d11 | 广西 | 110kV门头送变电工程 | SZ□-50000/110，110±8×1.25%/10.5，50/50MVA，16，有载，YN d11 |  | 台 | 2027-01-31 | 0212026020000040028 | 广西柳州市柳江区南环路110kV门头变电站 |  | 1
32 | 110kV交流电力变压器 | 包4 | 0162026000007491429 | 海南电网建设分公司 | 110kV双绕组油浸式变压器，63MVA，16，自冷，高压侧出线方式架空油套管 | 海南 | 文昌110kV箭星输变电新建工程 | 110kV双绕组油浸式变压器，63MVA，16，自冷，高压侧出线方式架空油套管 |  | 台 | 2026-09-30 | 0212026030000070006 | 110kV箭星变电站 |  | 2
33 | 110kV交流电力变压器 | 包4 | 0162025000007005899 | 海南电网公司本部 | 110kV双绕组油浸式变压器，SZ□-50000/110，110（115/121）±8×1.25%/10.5（11），50/50MVA，16，有载，YN d11 | 海南 | 2023-2050年海南电网B类备品备件储备项目 | 110kV双绕组油浸式变压器，SZ□-50000/110，110（115/121）±8×1.25%/10.5（11），50/50MVA，16，有载，YN d11 | 110kV双绕组油浸式变压器，SZ□-50000/110，110（115/121）±8×1.25%/10.5（11），50/50MVA，16，有载，YN d11 | 台 | 2026-07-31 | 0212026020000070157 | 需方指定地址 | 补仓申请自编号：20250916001，按计划供应 | 1
34 | 110kV交流电力变压器 | 包4 | 0162025000007005898 | 海南电网公司本部 | 110kV双绕组油浸式变压器，SZ□-63000/110，110（115/121）±8×1.25%/10.5（11），63/63MVA，16，有载，YN d11 | 海南 | 2023-2050年海南电网B类备品备件储备项目 | 110kV双绕组油浸式变压器，SZ□-63000/110，110（115/121）±8×1.25%/10.5（11），63/63MVA，16，有载，YN d11 | 110kV双绕组油浸式变压器，SZ□-63000/110，110（115/121）±8×1.25%/10.5（11），63/63MVA，16，有载，YN d11 | 台 | 2026-07-31 | 0212026020000070159 | 需方指定地址 | 补仓申请自编号：20250916001，按计划供应 | 1
35 | 110kV交流电力变压器 | 包5 | 0162025000007005900 | 海南电网公司本部 | 110kV三绕组油浸式变压器，SSZ□-63000/110，110（115/121）±8×1.25%/37（38.5）±2×2.5%/10.5（11），63/63/63MVA，10.5/6.5/18，110kV侧有载调压，35kV侧无载调压，YN yn0 d11 | 海南 | 2023-2050年海南电网B类备品备件储备项目 | 110kV三绕组油浸式变压器，SSZ□-63000/110，110（115/121）±8×1.25%/37（38.5）±2×2.5%/10.5（11），63/63/63MVA，10.5/6.5/18，110kV侧有载调压，35kV侧无载调压，YN yn0 d11 | 110kV三绕组油浸式变压器，SSZ□-63000/110，110（115/121）±8×1.25%/37（38.5）±2×2.5%/10.5（11），63/63/63MVA，10.5/6.5/18，110kV侧有载调压，35kV侧无载调压，YN yn0 d11 | 台 | 2026-07-31 | 0212026020000070158 | 需方指定地址 | 补仓申请自编号：20250916001，按计划供应 | 1
36 | 110kV交流电力变压器 | 包5 | 0162026000007491570 | 海南电网建设分公司 | 110kV三绕组油浸式变压器，63MVA，自冷，高压侧出线方式架空油套管 | 海南 | 洋浦110kV小产滩输变电新建工程 | 110kV三绕组油浸式变压器，63MVA，自冷，高压侧出线方式架空油套管 |  | 台 | 2027-02-17 | 0212026030000070074 | 施工现场 |  | 2
37 | 110kV交流电力变压器 | 包5 | 0162026000103096028 | 茂名供电局 | 110kV三绕组油浸式变压器，SSZ□-40000/110，110（115/121）±8×1.25%/37±2×2.5%/10.5（11），40/40/40MVA，10.5/6.5/18，110kV侧有载调压，35kV侧无载调压，YN yn0 d11 | 广东 | 110kV石板站#1主变更换（抗短路能力不足专项） |  |  | 台 | 2026-09-30 | 0212026020000030346 | 广东高州市石板镇110kV石板站 |  | 1
38 | 110kV交流电力变压器 | 包5 | 0162026000103095844 | 茂名供电局 | 110kV三绕组油浸式变压器，SSZ□-40000/110，110（115/121）±8×1.25%/37±2×2.5%/10.5（11），40/40/40MVA，10.5/6.5/18，110kV侧有载调压，35kV侧无载调压，YN yn0 d11 | 广东 | 茂名信宜110千伏径口（金垌）输变电工程 |  |  | 台 | 2028-06-30 | 0212026020000030488 | 广东信宜市金垌镇110kV径口（金垌）站 | 核准文号：茂发改核准【2025】2号 | 2
39 | 110kV交流电力变压器 | 包5 | 0162025000007006004 | 海南电网公司本部 | 110kV三绕组油浸式变压器，SSZ□-50000/110，110（115/121）±8×1.25%/37±2×2.5%/10.5（11），50/50/50MVA，10.5/6.5/18，110kV侧有载调压，35kV侧无载调压，YN yn0 d11 | 海南 | 2023-2050年海南电网B类备品备件储备项目 | 110kV三绕组油浸式变压器，SSZ□-50000/110，110（115/121）±8×1.25%/37±2×2.5%/10.5（11），50/50/50MVA，10.5/6.5/18，110kV侧有载调压，35kV侧无载调压，YN yn0 d11 | 110kV三绕组油浸式变压器，SSZ□-50000/110，110（115/121）±8×1.25%/37±2×2.5%/10.5（11），50/50/50MVA，10.5/6.5/18，110kV侧有载调压，35kV侧无载调压，YN yn0 d11 | 台 | 2026-07-31 | 0212026020000070160 | 按需方指定地址 | 12月补仓，编码：20251231002 | 2
40 | 110kV交流电力变压器 | 包6 | 0162026000103088977 | 湛江供电局 | 110kV双绕组油浸式变压器，SZ□-40000/110，110（115/121）±8×1.25%/10.5（11），40/40MVA，10.5，有载，YN d11 | 广东 | 湛江110千伏南兴站扩建第二台主变工程 |  |  | 台 | 2026-09-30 | 0212026030000030138 | 广东省湛江雷州市南兴镇110千伏南兴变电站 |  | 1
41 | 110kV交流电力变压器 | 包6 | 0162026000003176438 | 阳江供电局 | 110kV双绕组油浸式变压器，SZ□-40000/110，110（115/121）±8×1.25%/10.5（11），40/40MVA，10.5，有载，YN d11 | 广东 | 阳江110千伏书村站扩建第二台主变工程 | 110kV双绕组油浸式变压器，SZ□-40000/110，110（115/121）±8×1.25%/10.5（11），40/40MVA，10.5，有载，YN d11 |  | 台 | 2026-12-30 | 0212026020000030228 | 以联系为准 | 核准文号：阳发改核准〔2025〕19号--阳江市发展和改革局关于阳江110千伏书村站扩建第二台主变工程项目核准的批复 | 1
42 | 110kV交流电力变压器 | 包6 | 0162026000003176435 | 阳江供电局 | 110kV双绕组油浸式变压器，SZ□-40000/110，110（115/121）±8×1.25%/10.5（11），40/40MVA，10.5，有载，YN d11 | 广东 | 阳江110千伏永安站扩建第二台主变工程 | 110kV双绕组油浸式变压器，SZ□-40000/110，110（115/121）±8×1.25%/10.5（11），40/40MVA，10.5，有载，YN d11 |  | 台 | 2026-12-30 | 0212026020000030225 | 以联系为准 | 核准文号：阳发改核准〔2025〕18号--阳江市发展和改革局关于阳江110千伏永安站扩建第二台主变工程项目核准的批复 | 1
43 | 110kV交流电力变压器 | 包6 | 0162026000103177517 | 阳江供电局 | 110kV双绕组油浸式变压器，SZ□-63000/110，110（115/121）±8×1.25%/10.5（11），63/63MVA，16，有载，YN d11 | 广东 | 阳江110千伏沙格（城南）输变电工程 | 一、电压比：110±8×1.25%/10.5kV 二、结线方式：YN，d11 三、阻抗电压Ud=16% 四、110kV侧CT：LRD，400～800/1A，5P40/5P40/5P40，20/20/20VA；LR，400～800/1A，0.5S，20VA 五、110kV侧中性点CT：200～400/1A，5P20/5P20/5P20，20/20/20VA 六、有载调压开关(配置档位控制器)，压缩式弹簧结构。 七、端子箱、调压机构箱均包含智能型温湿度控制器，配置三点锁定式门锁，扣入深度不小于2厘米，并外加防风扣。 八、低压侧套管接线板要求采用双板、铜质。瓦斯继电器、油位计、温度计、压力释放阀、免维护呼吸器（如配置）必须加装SUS316L不锈钢防雨罩。 九、本体气体继电器至本体气体继电器集气装置之间增加阀门。 十、厂家配套提供二次回路的控制电缆采用ZRA型，二次回路的电力电缆采用NHA型。 十一、根据《广东电网公司主配网数字工程数字化设备标准配置清单》里主变数字设备类型要求，变压器需配置数字化表计（含IED装置及光电转换模块，满足远传功能）。 | 110kV双绕组油浸式变压器，SZ□-63000/110，110（115/121）±8×1.25%/10.5（11），63/63MVA，16，有载，YN d11 | 台 | 2026-09-30 | 0212026020000030272 | 广东省阳江市江城区（电话联系为准） | 110kV双绕组油浸式变压器，SZ□-63000/110，110（115/121）±8×1.25%/10.5（11），63/63MVA，16，有载，YN d11 | 2
44 | 110kV交流电力变压器 | 包6 | 0162026000103082885 | 湛江供电局 | 110kV双绕组油浸式变压器，SZ□-40000/110，110（115/121）±8×1.25%/10.5（11），40/40MVA，10.5，有载，YN d11 | 广东 | 湛江110千伏白沙输变电工程 |  |  | 台 | 2026-08-31 | 0212026030000030137 | 广东省湛江市雷州市白沙镇110kV白沙变电站（具体收货地址以项目联系人约定为准） |  | 2
45 | 110kV交流电力变压器 | 包6 | 0162026000103089361 | 湛江供电局 | 110kV双绕组油浸式变压器，SZ□-50000/110，110（115/121）±8×1.25%/10.5（11），50/50MVA，16，有载，YN d11 | 广东 | 110kV麻章变电站综合改造 |  | 110kV双绕组油浸式变压器，SZ□-50000/110，110（115/121）±8×1.25%/10.5（11），50/50MVA，YN d11，有载，16 | 台 | 2026-10-30 | 0212026030000030110 | 广东省湛江市霞山区海滨大道南50号 |  | 2
46 | 550kVSF6罐式断路器 | 包1 | 0162026000005722245 | 云南电网有限责任公司建设分公司 | 550kVSF6罐式断路器，□－550/5000-63，户外，5000A，63kA，63kA/2s | 云南 | 500千伏中老联网滇西南配套网架工程 | 550kVSF6罐式断路器，□－550/5000-63，户外，5000A，63kA，63kA/2s |  | 台 | 2026-09-30 | 0212026030000050068 | 云南省西双版纳州景洪市500kV版纳变电站 | 公司专业归口：基建部主网建设管理 | 2
47 | 550kVSF6罐式断路器 | 包1 | 0162026000005722247 | 云南电网有限责任公司建设分公司 | 550kVSF6罐式断路器，□－550/5000-63，户外，5000A，63kA，63kA/2s | 云南 | 500千伏幸福输变电工程 |  |  | 台 | 2026-12-31 | 0212026030000050074 | 云南省玉溪市峨山县化念镇500kV玉溪变电站 | 公司专业归口：基建部主网建设管理 | 2
48 | 500kV交流电力变压器（单相自耦） | 包1 | 0162026000005722249 | 云南电网有限责任公司建设分公司 | 500kV油浸式单相自耦变压器，ODFS-334000/500，（525/√3）/（230√3±2×2.5%）/35，无励磁，14/40/55，334/334/80MVA，I a0 i0 | 云南 | 500千伏幸福输变电工程 |  |  | 台 | 2026-12-31 | 0212026030000050025 | 云南省临沧市云县涌宝镇木瓜河村500kV幸福变电站 | 公司专业归口：基建部主网建设管理 | 6
49 | 500kV交流电力变压器（单相自耦） | 包2 | 0162026000005722273 | 云南电网有限责任公司建设分公司 | 500kV油浸式单相自耦变压器，ODFS-334000/500，（525/√3）/（230√3±2×2.5%）/35，无励磁，18/40/59，334/334/80MVA，I a0 i0 | 云南 | 500千伏水富输变电工程 |  |  | 台 | 2026-08-31 | 0212026030000050093 | 云南昭通市水富市向家坝镇水河村东北侧约1000m处500kV水富变电站 | 公司专业归口：基建部主网建设管理 | 6
50 | 500kV交流电力变压器（单相自耦） | 包3 | 0162026000005722260 | 云南电网有限责任公司建设分公司 | 500kV油浸式单相自耦变压器，ODFS-334000/500，（525/√3）/（230√3±2×2.5%）/35，无励磁，14/40/55，334/334/80MVA，I a0 i0 | 云南 | 500千伏江城输变电工程 | 500kV油浸式单相自耦变压器，ODFS-334000/500，（525/√3）/（230√3±2×2.5%）/35，无励磁，14/40/55，334/334/80MVA，I a0 i0 |  | 台 | 2026-08-30 | 0212026020000050792 | 云南省普洱市江城县500kV江城变电站 | 公司专业归口：基建部主网建设管理 | 6
51 | 500kV交流电力变压器（单相自耦） | 包4 | 0162026000005722229 | 云南电网有限责任公司建设分公司 | 500kV油浸式单相自耦变压器，ODFS-250000/500，（525/√3）/（230√3±2×2.5%）/35，无励磁，14/40/55，250/250/80MVA，I a0 i0 | 云南 | 500千伏南屏输变电工程 |  |  | 台 | 2026-08-31 | 0212026030000050090 | 云南省文山壮族苗族自治州广南县旧莫乡10.8公里处 | 公司专业归口：基建部主网建设管理 | 6
52 | 110kV全封闭组合开关电器（GIS） | 包1 | 0162026000103010457 | 广州供电局 | 110kV全封闭组合开关电器（GIS)，□－126/2000-40，GIS-断路器间隔，126kV，2000A，40kA，40kA/3s | 广东 | 广州110千伏茶东扩建第三台主变工程 |  |  | 间隔 | 2027-03-30 | 0212026020000030150 | 广州市番禺区 |  | 1
53 | 110kV全封闭组合开关电器（GIS） | 包1 | 0162026000003194344 | 东莞供电局 | 110kV全封闭组合开关电器（GIS)，□－126/3150-40，GIS-断路器间隔，126kV，3150A，40kA，40kA/3s | 广东 | 东莞220千伏学前输变电工程 | 110kV全封闭组合开关电器（GIS)，□－126/3150-40，GIS-断路器间隔，126kV，3150A，40kA，40kA/3s | 110kV全封闭组合开关电器（GIS)，□－126/3150-40，GIS-断路器间隔，126kV，3150A，40kA，40kA/3s | 间隔 | 2026-09-30 | 0212026030000030045 | 220kV学前变电站工程临时材料堆放站 | 资金来源已落实。东发改核准〔2025〕17号 | 4
54 | 110kV全封闭组合开关电器（GIS） | 包1 | 0162026000003194343 | 东莞供电局 | 110kV全封闭组合开关电器（GIS)，□－126/2000，GIS-PT间隔，126kV，2000A | 广东 | 东莞220千伏学前输变电工程 | 110kV全封闭组合开关电器（GIS)，□－126/2000，GIS-PT间隔，126kV，2000A | 110kV全封闭组合开关电器（GIS)，□－126/2000，GIS-PT间隔，126kV，2000A | 间隔 | 2026-09-30 | 0212026030000030043 | 220kV学前变电站工程临时材料堆放站 | 资金来源已落实。东发改核准〔2025〕17号 | 4
55 | 110kV全封闭组合开关电器（GIS） | 包1 | 0162026000003194342 | 东莞供电局 | 110kV全封闭组合开关电器（GIS)，□－126/3150，GIS-母线，126kV，3150A | 广东 | 东莞220千伏学前输变电工程 | 110kV全封闭组合开关电器（GIS)，□－126/3150，GIS-母线，126kV，3150A | 110kV全封闭组合开关电器（GIS)，□－126/3150，GIS-母线，126kV，3150A | 米 | 2026-09-30 | 0212026030000030040 | 220kV学前变电站工程临时材料堆放站 | 资金来源已落实。东发改核准〔2025〕17号 | 30
56 | 110kV全封闭组合开关电器（GIS） | 包1 | 0162026000003194341 | 东莞供电局 | 110kV全封闭组合开关电器（GIS)，□－126/2000-40，GIS-断路器间隔，126kV，2000A，40kA，40kA/3s | 广东 | 东莞220千伏学前输变电工程 | 110kV全封闭组合开关电器（GIS)，□－126/2000-40，GIS-断路器间隔，126kV，2000A，40kA，40kA/3s | 110kV全封闭组合开关电器（GIS)，□－126/2000-40，GIS-断路器间隔，126kV，2000A，40kA，40kA/3s | 间隔 | 2026-09-30 | 0212026030000030035 | 220kV学前变电站工程临时材料堆放站 | 资金来源已落实。东发改核准〔2025〕17号 | 8
57 | 110kV全封闭组合开关电器（GIS） | 包1 | 0162026000003194340 | 东莞供电局 | 110kV全封闭组合开关电器（GIS)，□－126/2000，GIS-备用间隔，126kV，2000A | 广东 | 东莞220千伏学前输变电工程 | 110kV全封闭组合开关电器（GIS)，□－126/2000，GIS-备用间隔，126kV，2000A | 110kV全封闭组合开关电器（GIS)，□－126/2000，GIS-备用间隔，126kV，2000A | 间隔 | 2026-09-30 | 0212026030000030032 | 220kV学前变电站工程临时材料堆放站 | 资金来源已落实。东发改核准〔2025〕17号 | 10
58 | 110kV全封闭组合开关电器（GIS） | 包1 | 0162026000003194326 | 东莞供电局 | 110kV全封闭组合开关电器（GIS)，□－126/3150-40，GIS-断路器间隔，126kV，3150A，40kA，40kA/3s | 广东 | 东莞220千伏篁村（南城）输变电工程 | 110kV全封闭组合开关电器（GIS)，□－126/3150-40，GIS-断路器间隔，126kV，3150A，40kA，40kA/3s | 110kV全封闭组合开关电器（GIS)，□－126/3150-40，GIS-断路器间隔，126kV，3150A，40kA，40kA/3s | 间隔 | 2026-09-30 | 0212026030000030017 | 220kV 篁村(南城)变电站工程临时材料堆放站 | 资金来源已落实。东发改核准〔2024〕24号 | 2
59 | 110kV全封闭组合开关电器（GIS） | 包1 | 0162026000003194325 | 东莞供电局 | 110kV全封闭组合开关电器（GIS)，□－126/3150-40，GIS-断路器间隔，126kV，3150A，40kA，40kA/3s | 广东 | 东莞220千伏篁村（南城）输变电工程 | 110kV全封闭组合开关电器（GIS)，□－126/3150-40，GIS-断路器间隔，126kV，3150A，40kA，40kA/3s | 110kV全封闭组合开关电器（GIS)，□－126/3150-40，GIS-断路器间隔，126kV，3150A，40kA，40kA/3s | 间隔 | 2026-09-30 | 0212026030000030017 | 220kV 篁村(南城)变电站工程临时材料堆放站 | 资金来源已落实。东发改核准〔2024〕24号 | 2
60 | 110kV全封闭组合开关电器（GIS） | 包1 | 0162026000003194324 | 东莞供电局 | 110kV全封闭组合开关电器（GIS)，□－126/2000-40，GIS-断路器间隔，126kV，2000A，40kA，40kA/3s | 广东 | 东莞220千伏篁村（南城）输变电工程 | 110kV全封闭组合开关电器（GIS)，□－126/2000-40，GIS-断路器间隔，126kV，2000A，40kA，40kA/3s | 110kV全封闭组合开关电器（GIS)，□－126/2000-40，GIS-断路器间隔，126kV，2000A，40kA，40kA/3s | 间隔 | 2026-09-30 | 0212026030000030016 | 220kV 篁村(南城)变电站工程临时材料堆放站 | 资金来源已落实。东发改核准〔2024〕24号 | 6
61 | 110kV全封闭组合开关电器（GIS） | 包1 | 0162026000003194323 | 东莞供电局 | 110kV全封闭组合开关电器（GIS)，□－126/2000-40，GIS-断路器间隔，126kV，2000A，40kA，40kA/3s | 广东 | 东莞220千伏篁村（南城）输变电工程 | 110kV全封闭组合开关电器（GIS)，□－126/2000-40，GIS-断路器间隔，126kV，2000A，40kA，40kA/3s | 110kV全封闭组合开关电器（GIS)，□－126/2000-40，GIS-断路器间隔，126kV，2000A，40kA，40kA/3s | 间隔 | 2026-09-30 | 0212026030000030016 | 220kV 篁村(南城)变电站工程临时材料堆放站 | 资金来源已落实。东发改核准〔2024〕24号 | 2
62 | 110kV全封闭组合开关电器（GIS） | 包1 | 0162026000003194322 | 东莞供电局 | 110kV全封闭组合开关电器（GIS)，□－126/3150，GIS-母线，126kV，3150A | 广东 | 东莞220千伏篁村（南城）输变电工程 | 110kV全封闭组合开关电器（GIS)，□－126/3150，GIS-母线，126kV，3150A | 110kV全封闭组合开关电器（GIS)，□－126/3150，GIS-母线，126kV，3150A | 米 | 2026-09-30 | 0212026030000030018 | 220kV 篁村(南城)变电站工程临时材料堆放站 | 资金来源已落实。东发改核准〔2024〕24号 | 25
63 | 110kV全封闭组合开关电器（GIS） | 包1 | 0162026000003194321 | 东莞供电局 | 110kV全封闭组合开关电器（GIS)，□－126/2000，GIS-PT间隔，126kV，2000A | 广东 | 东莞220千伏篁村（南城）输变电工程 | 110kV全封闭组合开关电器（GIS)，□－126/2000，GIS-PT间隔，126kV，2000A | 110kV全封闭组合开关电器（GIS)，□－126/2000，GIS-PT间隔，126kV，2000A | 间隔 | 2026-09-30 | 0212026030000030015 | 220kV 篁村(南城)变电站工程临时材料堆放站 | 资金来源已落实。东发改核准〔2024〕24号 | 4
64 | 110kV全封闭组合开关电器（GIS） | 包1 | 0162026000003194320 | 东莞供电局 | 110kV全封闭组合开关电器（GIS)，□－126/2000，GIS-备用间隔，126kV，2000A | 广东 | 东莞220千伏篁村（南城）输变电工程 | 110kV全封闭组合开关电器（GIS)，□－126/2000，GIS-备用间隔，126kV，2000A | 110kV全封闭组合开关电器（GIS)，□－126/2000，GIS-备用间隔，126kV，2000A | 间隔 | 2026-09-30 | 0212026030000030013 | 220kV 篁村(南城)变电站工程临时材料堆放站 | 资金来源已落实。东发改核准〔2024〕24号 | 10
65 | 110kV全封闭组合开关电器（GIS） | 包1 | 0162026000003194083 | 东莞供电局 | 110kV全封闭组合开关电器（GIS)，□－126/2000-40，GIS-断路器间隔，126kV，2000A，40kA，40kA/3s | 广东 | 东莞110千伏陈屋贝输变电工程 | 110kV全封闭组合开关电器（GIS)，□－126/2000-40，GIS-断路器间隔，126kV，2000A，40kA，40kA/3s | 110kV全封闭组合开关电器（GIS)，□－126/2000-40，GIS-断路器间隔，126kV，2000A，40kA，40kA/3s | 间隔 | 2026-10-31 | 0212026020000030189 | 陈屋贝变电站 | 资金来源已落实。 | 3
66 | 110kV全封闭组合开关电器（GIS） | 包1 | 0162026000003061470 | 佛山供电局 | 110kV全封闭组合开关电器（GIS)，□－126/2000，GIS-PT间隔，126kV，2000A | 广东 | 佛山110千伏文翰（林南#1）输变电工程 | 110kV全封闭组合开关电器（GIS)，□－126/2000，GIS-PT间隔，126kV，2000A，每套含： (1)主母线：126kV,2000A,40kA（3S）; (2)隔离开关1组： 126kV，2000A，40kA/3S； (3)检修用接地开关1组： 126kV，40kA/3S; (4)快速接地开关1组： 126kV，40kA/3S; (5)电压互感器1组：110/√3：0.1/√3：0.1/√3：0.1/√3：0.1kV, 0.2 50VA/0.5(3P) 50VA/3P 50VA/3P 50VA； (6)避雷器3只：108/281kV； (7)就地汇控柜1台； (8)足量SF6气体； (9)相应的备品备件； (10)配置SF6气体压力/密度数字化远传表计（含IED）,隔离开关应配微动开关。 (GIS-PT间隔) |  | 间隔 | 2026-09-30 | 0212026020000030499 | 佛山市南海区桂城街道科创大道与三龙湾大道交叉口东南侧地块文翰站 | 佛发改核准〔2024〕28号（PT间隔） | 2
67 | 110kV全封闭组合开关电器（GIS） | 包1 | 0162026000003061468 | 佛山供电局 | 110kV全封闭组合开关电器（GIS)，□－126/2000，GIS-备用间隔，126kV，2000A | 广东 | 佛山110千伏文翰（林南#1）输变电工程 | 110kV全封闭组合开关电器（GIS)，□－126/2000，GIS-备用间隔，126kV，2000A，每套含： (1)主母线：126kV,2000A,40kA（3S）; (2)隔离开关1组： 126kV，2000A，40kA/3S； (3)检修用接地开关1组： 126kV，40kA/3S; (4)足量SF6气体； (5)相应的备品备件； (6)配置SF6气体压力/密度数字化远传表计（含IED）,隔离开关应配微动开关。 (GIS-备用间隔) |  | 间隔 | 2026-09-30 | 0212026020000030498 | 佛山市南海区桂城街道科创大道与三龙湾大道交叉口东南侧地块文翰站 | 佛发改核准〔2024〕28号（备用间隔） | 4
68 | 110kV全封闭组合开关电器（GIS） | 包1 | 0162026000003061467 | 佛山供电局 | 110kV全封闭组合开关电器（GIS)，□－126/2000-40，GIS-断路器间隔，126kV，2000A，40kA，40kA/3s | 广东 | 佛山110千伏文翰（林南#1）输变电工程 | 110kV全封闭组合开关电器（GIS)，□－126/2000-40，GIS-断路器间隔，126kV，2000A，40kA，40kA/3s，每套含： (1)主母线：126kV,2000A,40kA（3S）; (2)隔离开关2组： 126kV，2000A，40kA/3S； (3)检修用接地开关3组： 126kV，40kA/3S; (4)断路器1组： 126kV，2000A，40kA/3S; (5)电流互感器： 800/1A 5P40/5P40/5P40/5P40 20/20/20/20VA 400-800/1A，0.5S/0.2S，10/5VA，计量和测量级设中间抽头 (6)电缆终端1组：126kV， 2000A； (7)带电显示闭锁装置（三相）； (8)就地汇控柜1台； (9)足量SF6气体； (10) 相应的备品备件； (11）配置SF6气体压力/密度数字化远传表计（含IED）,隔离开关应配微动开关。 (主变进线间隔) |  | 间隔 | 2026-09-30 | 0212026020000030501 | 佛山市南海区桂城街道科创大道与三龙湾大道交叉口东南侧地块文翰站 | 佛发改核准〔2024〕28号（主变进线间隔） | 2
69 | 110kV全封闭组合开关电器（GIS） | 包1 | 0162026000003061466 | 佛山供电局 | 110kV全封闭组合开关电器（GIS)，□－126/2000-40，GIS-断路器间隔，126kV，2000A，40kA，40kA/3s | 广东 | 佛山110千伏文翰（林南#1）输变电工程 | 110kV全封闭组合开关电器（GIS)，□－126/2000-40，GIS-断路器间隔，126kV，2000A，40kA，40kA/3s，每套含： (1)主母线：126kV,2000A,40kA（3S）; (2)隔离开关2组： 126kV，2000A，40kA/3S； (3)检修用接地开关2组： 126kV，40kA/3S; (4)断路器1组： 126kV，2000A，40kA/3S; (5)电流互感器： 1200/1A 5P40/5P40/5P40/5P40 20/20/20/20VA 600-1200/1A，0.5S，10VA，测量级设中间抽头； (6)带电显示闭锁装置（三相）； (7)就地汇控柜1台； (8)足量SF6气体； (9)相应的备品备件； (10)配置SF6气体压力/密度数字化远传表计（含IED）,隔离开关应配微动开关。 (分段间隔) |  | 间隔 | 2026-09-30 | 0212026020000030501 | 佛山市南海区桂城街道科创大道与三龙湾大道交叉口东南侧地块文翰站 | 佛发改核准〔2024〕28号（分段间隔） | 1
70 | 110kV全封闭组合开关电器（GIS） | 包1 | 0162026000003061465 | 佛山供电局 | 110kV全封闭组合开关电器（GIS)，□－126/2000-40，GIS-断路器间隔，126kV，2000A，40kA，40kA/3s | 广东 | 佛山110千伏文翰（林南#1）输变电工程 | 110kV全封闭组合开关电器（GIS)，□－126/2000-40，GIS-断路器间隔，126kV，2000A，40kA，40kA/3s,每套含： (1)主母线：126kV,2000A,40kA（3S）; (2)隔离开关2组： 126kV，2000A，40kA/3S； (3)检修用接地开关2组： 126kV，40kA/3S; (4)快速接地开关1组： 126kV，40kA/3S; (5)断路器1组： 126kV，2000A，40kA/3S; (6)电流互感器： 1200/1A 5P40/5P40/5P40/5P40 20/20/20/20VA 600-1200/1A，0.5S/0.2S，10/5VA，计量和测量级设中间抽头； (7)架空出线套管1组：126kV， 2000A； (8)带电显示闭锁装置（三相）； (9)就地汇控柜1台； (10)足量SF6气体； (11)相应的备品备件； (12)配置SF6气体压力/密度数字化远传表计（含IED）,隔离开关应配微动开关。 (架空出线间隔) |  | 间隔 | 2026-09-30 | 0212026020000030501 | 佛山市南海区桂城街道科创大道与三龙湾大道交叉口东南侧地块文翰站 | 佛发改核准〔2024〕28号（架空出线间隔） | 3
71 | 110kV全封闭组合开关电器（GIS） | 包1 | 0162026000003064210 | 佛山供电局 | 110kV全封闭组合开关电器（GIS)，□－126/2000，GIS-母线，126kV，2000A | 广东 | 佛山110千伏文翰（林南#1）输变电工程 | 110kV全封闭组合开关电器（GIS)，□－126/2000，GIS-母线，126kV，2000A，内含：GIS母线，126kV，2000A，40kA(3s)。 (GIS-母线) | 110kV全封闭组合开关电器（GIS)，□－126/2000，GIS-母线，126kV，2000A | 米 | 2026-09-30 | 0212026020000030496 | 佛山市南海区桂城街道科创大道与三龙湾大道交叉口东南侧地块文翰站 | 佛发改核准〔2024〕28号 | 18
72 | 110kV全封闭组合开关电器（GIS） | 包1 | 0162026000003063647 | 佛山供电局 | 110kV全封闭组合开关电器（GIS)，□－126/2000，GIS-母线，126kV，2000A | 广东 | 佛山110千伏永新输变电工程 | 110kV全封闭组合开关电器（GIS)，□－126/2000，GIS-母线，126kV，2000A | 110kV全封闭组合开关电器（GIS)，□－126/2000，GIS-母线，126kV，2000A | 米 | 2026-08-30 | 0212026030000030037 | 佛山市三水区大塘镇佛北战新产业园区科创大道永新变电站 | 佛发改核准〔2025〕23号 | 18
73 | 110kV全封闭组合开关电器（GIS） | 包1 | 0162026000003063646 | 佛山供电局 | 110kV全封闭组合开关电器（GIS)，□－126/2000，GIS-PT间隔，126kV，2000A | 广东 | 佛山110千伏永新输变电工程 | 110kV全封闭组合开关电器（GIS)，□－126/2000，GIS-PT间隔，126kV，2000A，每套含： (1)主母线：126kV,2000A,40kA（3S）; (2)隔离开关1组： 126kV，2000A，40kA/3S； (3)检修用接地开关1组： 126kV，40kA/3S; (4)快速接地开关1组： 126kV，40kA/3S; (5)电压互感器1组：110/√3：0.1/√3：0.1/√3：0.1/√3：0.1kV, 0.2 50VA/0.5(3P) 50VA/ 3P 50VA/3P 50VA； (6)避雷器3只：108/281kV； (7)就地汇控柜1台； (8)足量SF6气体； (9)相应的备品备件 (10)配置SF6气体压力/密度数字化远传表计,所有刀闸应配微动开关。 | 110kV全封闭组合开关电器（GIS)，□－126/2000，GIS-PT间隔，126kV，2000A | 间隔 | 2026-08-30 | 0212026030000030034 | 佛山市三水区大塘镇佛北战新产业园区科创大道永新变电站 | 佛发改核准〔2025〕23号（PT间隔） | 2
74 | 110kV全封闭组合开关电器（GIS） | 包1 | 0162026000003063645 | 佛山供电局 | 110kV全封闭组合开关电器（GIS)，□－126/2000，GIS-备用间隔，126kV，2000A | 广东 | 佛山110千伏永新输变电工程 | 110kV全封闭组合开关电器（GIS)，□－126/2000，GIS-备用间隔，126kV，2000A，每套含： (1)主母线：126kV,2000A,40kA（3S）; (2)隔离开关1组： 126kV，2000A，40kA/3S； (3)检修用接地开关1组： 126kV，40kA/3S; (4)足量SF6气体； (5)相应的备品备件 (6)配置SF6气体压力/密度数字化远传表计,所有刀闸应配微动开关。 | 110kV全封闭组合开关电器（GIS)，□－126/2000，GIS-备用间隔，126kV，2000A | 间隔 | 2026-08-30 | 0212026030000030033 | 佛山市三水区大塘镇佛北战新产业园区科创大道永新变电站 | 佛发改核准〔2025〕23号 | 4
75 | 110kV全封闭组合开关电器（GIS） | 包1 | 0162026000003063644 | 佛山供电局 | 110kV全封闭组合开关电器（GIS)，□－126/2000-40，GIS-断路器间隔，126kV，2000A，40kA，40kA/3s | 广东 | 佛山110千伏永新输变电工程 | 110kV全封闭组合开关电器（GIS)，□－126/2000-40，GIS-断路器间隔，126kV，2000A，40kA，40kA/3s，每套含：主母线：126kV,2000A,40kA（3S）; 隔离开关3组： 126kV，2000A，40kA/3S；检修用接地开关3组： 126kV，40kA/3S; 快速接地开关1组： 126kV，40kA/3S; 断路器1组： 126kV，2000A，40kA/3S; 电流互感器： 1200/1A 5P40/5P40/5P40/5P40 20/20/20/20VA 600-1200/1A，0.5S/0.2S，10/5VA，计量和测量级设中间抽头；电压互感器（A相）1台：110/√3:0.1/√3：0.1kV(A相)， 0.5/3P,10/10VA；避雷器3只：YH10WZ-108/281，附数字化泄漏电流监测仪和放电计数器；电缆出线出线终端1组：126kV，2000A，40kA/3S；带电显示闭锁装置（三相）； 就地汇控柜1台； 足量SF6气体；相应的备品备件 ；配置SF6气体压力/密度数字化远传表计,所有刀闸应配微动开关。 | 110kV全封闭组合开关电器（GIS)，□－126/2000-40，GIS-断路器间隔，126kV，2000A，40kA，40kA/3s | 间隔 | 2026-08-30 | 0212026030000030029 | 佛山市三水区大塘镇佛北战新产业园区科创大道永新变电站 | 佛发改核准〔2025〕23号（电缆出线间隔） | 3
76 | 110kV全封闭组合开关电器（GIS） | 包1 | 0162026000003063643 | 佛山供电局 | 110kV全封闭组合开关电器（GIS)，□－126/2000-40，GIS-断路器间隔，126kV，2000A，40kA，40kA/3s | 广东 | 佛山110千伏永新输变电工程 | 110kV全封闭组合开关电器（GIS)，□－126/2000-40，GIS-断路器间隔，126kV，2000A，40kA，40kA/3s，每套含： (1)主母线：126kV,2000A,40kA（3S）; (2)隔离开关2组： 126kV，2000A，40kA/3S； (3)检修用接地开关2组： 126kV，40kA/3S; (4)断路器1组： 126kV，2000A，40kA/3S; (5)电流互感器： 1200/1A 5P40/5P40/5P40/5P40 20/20/20/20VA 600-1200/1A，0.5S，10VA，计量和测量级设中间抽头； (6)带电显示闭锁装置（三相）； (7)就地汇控柜1台； (8)足量SF6气体； (9)相应的备品备件 (10)配置SF6气体压力/密度数字化远传表计,所有刀闸应配微动开关。 | 110kV全封闭组合开关电器（GIS)，□－126/2000-40，GIS-断路器间隔，126kV，2000A，40kA，40kA/3s | 间隔 | 2026-08-30 | 0212026030000030029 | 佛山市三水区大塘镇佛北战新产业园区科创大道永新变电站 | 佛发改核准〔2025〕23号（分段间隔） | 1
77 | 110kV全封闭组合开关电器（GIS） | 包1 | 0162026000003063642 | 佛山供电局 | 110kV全封闭组合开关电器（GIS)，□－126/2000-40，GIS-断路器间隔，126kV，2000A，40kA，40kA/3s | 广东 | 佛山110千伏永新输变电工程 | 110kV全封闭组合开关电器（GIS)，□－126/2000-40，GIS-断路器间隔，126kV，2000A，40kA，40kA/3s，每套含： (1)主母线：126kV,2000A,40kA（3S）; (2)隔离开关2组： 126kV，2000A，40kA/3S； (3)检修用接地开关3组： 126kV，40kA/3S; (4)断路器1组： 126kV，2000A，40kA/3S; (5)电流互感器： 800/1A 5P40/5P40/5P40/5P40 20/20/20/20VA 400-800/1A，0.5S/0.2S，10/5VA，计量和测量级设中间抽头 (6)架空出线套管1组：126kV， 2000A (7)带电显示闭锁装置（三相） (8)就地汇控柜1台 (9)足量SF6气体 (10) 相应的备品备件（11）配置SF6气体压力/密度数字化远传表计,所有刀闸应配微动开关。 | 110kV全封闭组合开关电器（GIS)，□－126/2000-40，GIS-断路器间隔，126kV，2000A，40kA，40kA/3s | 间隔 | 2026-08-30 | 0212026030000030029 | 佛山市三水区大塘镇佛北战新产业园区科创大道永新变电站 | 佛发改核准〔2025〕23号（主变进线间隔） | 2
78 | 110kV全封闭组合开关电器（GIS） | 包1 | 0162026000103011480 | 广州供电局 | 110kV全封闭组合开关电器（GIS)，□－126/3150-40，GIS-断路器间隔，126kV，3150A，40kA，40kA/3s | 广东 | 广东500千伏华厦阳西电厂二期7、8号机组项目接入系统工程（广州段） |  | (需求计划单号：0301RM2026020872；需求计划明细编号：0162026000103011480；项目名称：广东500千伏华厦阳西电厂二期7、8号机组项目接入系统工程（广州段），物资名称：110kV全封闭组合开关电器（GIS）))与（需求计划单号0301RM2025102464，需求计划明细编号：0162025001103018689、0162025001103018690、0162025001103018691； 需求计划单号0301RM2025102457，需求计划明细编号：0162025001103018659；项目名称：500千伏傍海（番南）输变电工程，物资名称：110kV全封闭组合开关电器（GIS）)）为500千伏番南站同一种设备，请供应链中心安排专项招标时候放在同一个标包，需同一个厂家中 | 间隔 | 2026-12-31 | 0212026020000030382 | 广东省广州市番禺区 |  | 2
79 | 110kV全封闭组合开关电器（GIS） | 包1 | 0162026000103011272 | 广州供电局 | 110kV全封闭组合开关电器（GIS)，□－126/2000-40，GIS-断路器间隔，126kV，2000A，40kA，40kA/3s | 广东 | 110千伏湖石输变电工程（电气分册） |  |  | 间隔 | 2026-07-30 | 0212026020000030231 | 广州市白云区湖石变电站 |  | 2
80 | 110kV全封闭组合开关电器（GIS） | 包2 | 0162026000203023226 | 韶关供电局 | 110kV全封闭组合开关电器（GIS)，□－126/2000-40，GIS-断路器间隔，126kV，2000A，40kA，40kA/3s | 广东 | 韶关220千伏数据2输变电工程 |  |  | 间隔 | 2026-12-30 | 0212026030000030082 | 韶关市浈江区犁市镇220千伏数据2变电站 | 项目核准文号：韶发改核准〔2025〕22号 | 6
81 | 110kV全封闭组合开关电器（GIS） | 包2 | 0162026000203138269 | 惠州供电局 | 110kV全封闭组合开关电器（GIS)，□－126/3150，GIS-母线，126kV，3150A | 广东 | 惠州220千伏幸福输变电工程 | 110kV全封闭组合开关电器（GIS)，□－126/3150，GIS-母线，126kV，3150A | 110kV全封闭组合开关电器（GIS)，□－126/3150，GIS-母线，126kV，3150A | 米 | 2026-12-30 | 0212026020000030392 | 惠州市幸福变电站材料站 | 惠能重核准[2025]16号 | 136
82 | 110kV全封闭组合开关电器（GIS） | 包2 | 0162026000203138268 | 惠州供电局 | 110kV全封闭组合开关电器（GIS)，□－126/2000，GIS-PT间隔，126kV，2000A | 广东 | 惠州220千伏幸福输变电工程 | 110kV全封闭组合开关电器（GIS)，□－126/2000，GIS-PT间隔，126kV，2000A | 110kV全封闭组合开关电器（GIS)，□－126/2000，GIS-PT间隔，126kV，2000A | 间隔 | 2026-12-30 | 0212026020000030388 | 惠州市幸福变电站材料站 | 惠能重核准[2025]16号 | 4
83 | 110kV全封闭组合开关电器（GIS） | 包2 | 0162026000203138267 | 惠州供电局 | 110kV全封闭组合开关电器（GIS)，□－126/2000，GIS-备用间隔，126kV，2000A | 广东 | 惠州220千伏幸福输变电工程 | 110kV全封闭组合开关电器（GIS)，□－126/2000，GIS-备用间隔，126kV，2000A | 110kV全封闭组合开关电器（GIS)，□－126/2000，GIS-备用间隔，126kV，2000A | 间隔 | 2026-12-30 | 0212026020000030389 | 惠州市幸福变电站材料站 | 惠能重核准[2025]16号 | 8
84 | 110kV全封闭组合开关电器（GIS） | 包2 | 0162026000203138263 | 惠州供电局 | 110kV全封闭组合开关电器（GIS)，□－126/3150-40，GIS-断路器间隔，126kV，3150A，40kA，40kA/3s | 广东 | 惠州220千伏幸福输变电工程 | 110kV全封闭组合开关电器（GIS)，□－126/3150-40，GIS-断路器间隔，126kV，3150A，40kA，40kA/3s | 110kV全封闭组合开关电器（GIS)，□－126/3150-40，GIS-断路器间隔，126kV，3150A，40kA，40kA/3s（分段间隔） | 间隔 | 2026-12-30 | 0212026020000030386 | 惠州市幸福变电站材料站 | 惠能重核准[2025]16号 | 2
85 | 110kV全封闭组合开关电器（GIS） | 包2 | 0162026000203138262 | 惠州供电局 | 110kV全封闭组合开关电器（GIS)，□－126/3150-40，GIS-断路器间隔，126kV，3150A，40kA，40kA/3s | 广东 | 惠州220千伏幸福输变电工程 | 110kV全封闭组合开关电器（GIS)，□－126/3150-40，GIS-断路器间隔，126kV，3150A，40kA，40kA/3s | 110kV全封闭组合开关电器（GIS)，□－126/3150-40，GIS-断路器间隔，126kV，3150A，40kA，40kA/3s（母联间隔） | 间隔 | 2026-12-30 | 0212026020000030386 | 惠州市幸福变电站材料站 | 惠能重核准[2025]16号 | 2
86 | 110kV全封闭组合开关电器（GIS） | 包2 | 0162026000203138261 | 惠州供电局 | 110kV全封闭组合开关电器（GIS)，□－126/2000-40，GIS-断路器间隔，126kV，2000A，40kA，40kA/3s | 广东 | 惠州220千伏幸福输变电工程 | 110kV全封闭组合开关电器（GIS)，□－126/2000-40，GIS-断路器间隔，126kV，2000A，40kA，40kA/3s | 110kV全封闭组合开关电器（GIS)，□－126/2000-40，GIS-断路器间隔，126kV，2000A，40kA，40kA/3s（电缆出线间隔） | 间隔 | 2026-12-30 | 0212026020000030387 | 惠州市幸福变电站材料站 | 惠能重核准[2025]16号 | 1
87 | 110kV全封闭组合开关电器（GIS） | 包2 | 0162026000203138260 | 惠州供电局 | 110kV全封闭组合开关电器（GIS)，□－126/2000-40，GIS-断路器间隔，126kV，2000A，40kA，40kA/3s | 广东 | 惠州220千伏幸福输变电工程 | 110kV全封闭组合开关电器（GIS)，□－126/2000-40，GIS-断路器间隔，126kV，2000A，40kA，40kA/3s | 110kV全封闭组合开关电器（GIS)，□－126/2000-40，GIS-断路器间隔，126kV，2000A，40kA，40kA/3s（架空出线间隔） | 间隔 | 2026-12-30 | 0212026020000030387 | 惠州市幸福变电站材料站 | 惠能重核准[2025]16号 | 9
88 | 110kV全封闭组合开关电器（GIS） | 包2 | 0162026000203138259 | 惠州供电局 | 110kV全封闭组合开关电器（GIS)，□－126/2000-40，GIS-断路器间隔，126kV，2000A，40kA，40kA/3s | 广东 | 惠州220千伏幸福输变电工程 | 110kV全封闭组合开关电器（GIS)，□－126/2000-40，GIS-断路器间隔，126kV，2000A，40kA，40kA/3s | 110kV全封闭组合开关电器（GIS)，□－126/2000-40，GIS-断路器间隔，126kV，2000A，40kA，40kA/3s（主变变中间隔） | 间隔 | 2026-12-30 | 0212026020000030387 | 惠州市幸福变电站材料站 | 惠能重核准[2025]16号 | 2
89 | 110kV全封闭组合开关电器（GIS） | 包2 | 0162026000003127848 | 肇庆供电局 | 110kV全封闭组合开关电器（GIS)，□－126/2000-40，GIS-断路器间隔，126kV，2000A，40kA，40kA/3s | 广东 | 肇庆110千伏碧江输变电工程 |  | 110kV全封闭组合开关电器（GIS)，□－126/2000-40，GIS- 断路器间隔，126kV，2000A，40kA，40/3kA/s，出线间隔 | 间隔 | 2027-03-31 | 0212026030000030091 | 肇庆市四会市江古镇碧江变电站 | 肇发改核准〔2025〕21号 | 2
90 | 110kV全封闭组合开关电器（GIS） | 包2 | 0162026000003127847 | 肇庆供电局 | 110kV全封闭组合开关电器（GIS)，□－126/2000-40，GIS-断路器间隔，126kV，2000A，40kA，40kA/3s | 广东 | 肇庆110千伏碧江输变电工程 |  | 110kV全封闭组合开关电器（GIS)，□－126/2000-40，GIS- 断路器间隔，126kV，2000A，40kA，40/3kA/s，分段间隔 | 间隔 | 2027-03-31 | 0212026030000030091 | 肇庆市四会市江古镇碧江变电站 | 肇发改核准〔2025〕21号 | 1
91 | 110kV全封闭组合开关电器（GIS） | 包2 | 0162026000003126917 | 肇庆供电局 | 110kV全封闭组合开关电器（GIS)，□－126/2000，GIS-母线，126kV，2000A | 广东 | 肇庆110千伏碧江输变电工程 |  | 110kV全封闭组合开关电器（GIS)，□－126/2000，GIS-母线，126kV，2000A | 米 | 2026-09-30 | 0212026030000030089 | 肇庆110kV碧江变电站 | 肇发改核准〔2025〕21号 | 38
92 | 110kV全封闭组合开关电器（GIS） | 包2 | 0162026000003126916 | 肇庆供电局 | 110kV全封闭组合开关电器（GIS)，□－126/2000，GIS-PT间隔，126kV，2000A | 广东 | 肇庆110千伏碧江输变电工程 |  | 110kV全封闭组合开关电器（GIS)，□－126/2000，GIS-PT间隔，126kV，2000A | 间隔 | 2026-09-30 | 0212026030000030087 | 肇庆110kV碧江变电站 | 肇发改核准〔2025〕21号 | 2
93 | 110kV全封闭组合开关电器（GIS） | 包2 | 0162026000003126915 | 肇庆供电局 | 110kV全封闭组合开关电器（GIS)，□－126/2000-40，GIS-断路器间隔，126kV，2000A，40kA，40kA/3s | 广东 | 肇庆110千伏碧江输变电工程 |  | 110kV全封闭组合开关电器（GIS)，□－126/2000-40，GIS- 断路器间隔，126kV，2000A，40kA，40/3kA/s | 间隔 | 2026-09-30 | 0212026030000030085 | 肇庆110kV碧江变电站 | 肇发改核准〔2025〕21号 | 2
94 | 110kV全封闭组合开关电器（GIS） | 包2 | 0162026000003126220 | 肇庆供电局 | 110kV全封闭组合开关电器（GIS)，□－126/2000，GIS-母线，126kV，2000A | 广东 | 肇庆110千伏姚沙（贞山3）输变电工程 | 110kV全封闭组合开关电器（GIS)，□－126/2000，GIS-母线，126kV，2000A | 110kV全封闭组合开关电器（GIS)，□－126/2000，GIS-母线，126kV，2000A | 米 | 2026-09-30 | 0212026030000030074 | 肇庆110kV姚沙变电站 | 肇发改核准【2025】3号 | 15
95 | 110kV全封闭组合开关电器（GIS） | 包2 | 0162026000003126217 | 肇庆供电局 | 110kV全封闭组合开关电器（GIS)，□－126/2000，GIS-PT间隔，126kV，2000A | 广东 | 肇庆110千伏姚沙（贞山3）输变电工程 | 110kV全封闭组合开关电器（GIS)，□－126/2000，GIS-PT间隔，126kV，2000A | 110kV全封闭组合开关电器（GIS)，□－126/2000，GIS-PT间隔，126kV，2000A | 间隔 | 2026-09-30 | 0212026030000030073 | 肇庆110kV姚沙变电站 | 肇发改核准【2025】3号 | 2
96 | 110kV全封闭组合开关电器（GIS） | 包2 | 0162026000003126215 | 肇庆供电局 | 110kV全封闭组合开关电器（GIS)，□－126/2000，GIS-备用间隔，126kV，2000A | 广东 | 肇庆110千伏姚沙（贞山3）输变电工程 | 110kV全封闭组合开关电器（GIS)，□－126/2000，GIS-备用间隔，126kV，2000A | 110kV全封闭组合开关电器（GIS)，□－126/2000，GIS-备用间隔，126kV，2000A | 间隔 | 2026-09-30 | 0212026030000030072 | 肇庆110kV姚沙变电站 | 肇发改核准【2025】3号 | 5
97 | 110kV全封闭组合开关电器（GIS） | 包2 | 0162026000003126213 | 肇庆供电局 | 110kV全封闭组合开关电器（GIS)，□－126/2000-40，GIS-断路器间隔，126kV，2000A，40kA，40kA/3s | 广东 | 肇庆110千伏姚沙（贞山3）输变电工程 | 110kV全封闭组合开关电器（GIS)，□－126/2000-40，GIS-断路器间隔，126kV，2000A，40kA，40kA/3s | 110kV全封闭组合开关电器（GIS)，□－126/2000-40，GIS-断路器间隔，126kV，2000A，40kA，40kA/3s（架空出出线间隔） | 间隔 | 2026-09-30 | 0212026030000030071 | 肇庆110kV姚沙变电站 | 肇发改核准【2025】3号 | 2
98 | 110kV全封闭组合开关电器（GIS） | 包2 | 0162026000003126211 | 肇庆供电局 | 110kV全封闭组合开关电器（GIS)，□－126/2000-40，GIS-断路器间隔，126kV，2000A，40kA，40kA/3s | 广东 | 肇庆110千伏姚沙（贞山3）输变电工程 | 110kV全封闭组合开关电器（GIS)，□－126/2000-40，GIS-断路器间隔，126kV，2000A，40kA，40kA/3s | 110kV全封闭组合开关电器（GIS)，□－126/2000-40，GIS-断路器间隔，126kV，2000A，40kA，40kA/3s（主变进线间隔） | 间隔 | 2026-09-30 | 0212026030000030071 | 肇庆110kV姚沙变电站 | 肇发改核准【2025】3号 | 2
99 | 110kV全封闭组合开关电器（GIS） | 包2 | 0162026000003126209 | 肇庆供电局 | 110kV全封闭组合开关电器（GIS)，□－126/2000-40，GIS-断路器间隔，126kV，2000A，40kA，40kA/3s | 广东 | 肇庆110千伏姚沙（贞山3）输变电工程 | 110kV全封闭组合开关电器（GIS)，□－126/2000-40，GIS-断路器间隔，126kV，2000A，40kA，40kA/3s | 110kV全封闭组合开关电器（GIS)，□－126/2000-40，GIS-断路器间隔，126kV，2000A，40kA，40kA/3s（分段间隔） | 间隔 | 2026-09-30 | 0212026030000030071 | 肇庆110kV姚沙变电站 | 肇发改核准【2025】3号 | 1
100 | 110kV全封闭组合开关电器（GIS） | 包2 | 0162026000203023232 | 韶关供电局 | 110kV全封闭组合开关电器（GIS)，□－126/3150，GIS-母线，126kV，3150A | 广东 | 韶关220千伏数据2输变电工程 |  |  | 米 | 2026-12-30 | 0212026030000030090 | 韶关市浈江区犁市镇220千伏数据2变电站 | 项目核准文号：韶发改核准〔2025〕22号 | 24
101 | 110kV全封闭组合开关电器（GIS） | 包2 | 0162026000203023231 | 韶关供电局 | 110kV全封闭组合开关电器（GIS)，□－126/2000，GIS-PT间隔，126kV，2000A | 广东 | 韶关220千伏数据2输变电工程 |  |  | 间隔 | 2026-12-30 | 0212026030000030088 | 韶关市浈江区犁市镇220千伏数据2变电站 | 项目核准文号：韶发改核准〔2025〕22号 | 4
102 | 110kV全封闭组合开关电器（GIS） | 包2 | 0162026000203023230 | 韶关供电局 | 110kV全封闭组合开关电器（GIS)，□－126/2000，GIS-备用间隔，126kV，2000A | 广东 | 韶关220千伏数据2输变电工程 |  |  | 间隔 | 2026-12-30 | 0212026030000030086 | 韶关市浈江区犁市镇220千伏数据2变电站 | 项目核准文号：韶发改核准〔2025〕22号 | 10
103 | 110kV全封闭组合开关电器（GIS） | 包2 | 0162026000203023229 | 韶关供电局 | 110kV全封闭组合开关电器（GIS)，□－126/3150-40，GIS-断路器间隔，126kV，3150A，40kA，40kA/3s | 广东 | 韶关220千伏数据2输变电工程 |  |  | 间隔 | 2026-12-30 | 0212026030000030084 | 韶关市浈江区犁市镇220千伏数据2变电站 | 项目核准文号：韶发改核准〔2025〕22号 | 2
104 | 110kV全封闭组合开关电器（GIS） | 包2 | 0162026000203023228 | 韶关供电局 | 110kV全封闭组合开关电器（GIS)，□－126/3150-40，GIS-断路器间隔，126kV，3150A，40kA，40kA/3s | 广东 | 韶关220千伏数据2输变电工程 |  |  | 间隔 | 2026-12-30 | 0212026030000030084 | 韶关市浈江区犁市镇220千伏数据2变电站 | 项目核准文号：韶发改核准〔2025〕22号 | 2
105 | 110kV全封闭组合开关电器（GIS） | 包2 | 0162026000203023227 | 韶关供电局 | 110kV全封闭组合开关电器（GIS)，□－126/2000-40，GIS-断路器间隔，126kV，2000A，40kA，40kA/3s | 广东 | 韶关220千伏数据2输变电工程 |  |  | 间隔 | 2026-12-30 | 0212026030000030082 | 韶关市浈江区犁市镇220千伏数据2变电站 | 项目核准文号：韶发改核准〔2025〕22号 | 2
106 | 110kV全封闭组合开关电器（GIS） | 包3 | 0162026000007491050 | 海南电网建设分公司 | 110kV全封闭组合开关电器（GIS)，□－126/2000，GIS-备用间隔，126kV，2000A | 海南 | 白沙220千伏可好输变电新建工程 | 110kV全封闭组合开关电器（GIS)，□－126/2000，GIS-备用间隔，126kV，2000A | 110kV全封闭组合开关电器（GIS)，□－126/2000，GIS-备用间隔，126kV，2000A | 间隔 | 2026-11-30 | 0212026020000070180 | 施工现场 | 2026年 | 8
107 | 110kV全封闭组合开关电器（GIS） | 包3 | 0162026000007491283 | 海南电网建设分公司 | 110kV全封闭组合开关电器（GIS)，□－126/3150，GIS-母线，126kV，3150A | 海南 | 东方220kV三家输变电新建工程 |  |  | 米 | 2026-09-30 | 0212026020000070193 | 施工现场 | 母线需求数量单位为三相米 | 140
108 | 110kV全封闭组合开关电器（GIS） | 包3 | 0162026000007491282 | 海南电网建设分公司 | 110kV全封闭组合开关电器（GIS)，□－126/2000，GIS-PT间隔，126kV，2000A | 海南 | 东方220kV三家输变电新建工程 |  |  | 间隔 | 2026-09-30 | 0212026020000070196 | 施工现场 |  | 4
109 | 110kV全封闭组合开关电器（GIS） | 包3 | 0162026000007491281 | 海南电网建设分公司 | 110kV全封闭组合开关电器（GIS)，□－126/2000，GIS-备用间隔，126kV，2000A | 海南 | 东方220kV三家输变电新建工程 |  |  | 间隔 | 2026-09-30 | 0212026020000070195 | 施工现场 |  | 7
110 | 110kV全封闭组合开关电器（GIS） | 包3 | 0162026000007491278 | 海南电网建设分公司 | 110kV全封闭组合开关电器（GIS)，□－126/3150-40，GIS-断路器间隔，126kV，3150A，40kA，40kA/3s | 海南 | 东方220kV三家输变电新建工程 |  |  | 间隔 | 2026-09-30 | 0212026020000070198 | 施工现场 |  | 4
111 | 110kV全封闭组合开关电器（GIS） | 包3 | 0162026000007491277 | 海南电网建设分公司 | 110kV全封闭组合开关电器（GIS)，□－126/2000-40，GIS-断路器间隔，126kV，2000A，40kA，40kA/3s | 海南 | 东方220kV三家输变电新建工程 |  |  | 间隔 | 2026-09-30 | 0212026020000070197 | 施工现场 |  | 10
112 | 110kV全封闭组合开关电器（GIS） | 包3 | 0162026000007491441 | 海南电网建设分公司 | 110kV 三相共箱GIS母线，2000A | 海南 | 文昌110kV箭星输变电新建工程 | 110kV 三相共箱GIS母线，2000A |  | 米 | 2026-09-30 | 0212026030000070008 | 110kV箭星变电站 |  | 22
113 | 110kV全封闭组合开关电器（GIS） | 包3 | 0162026000007491440 | 海南电网建设分公司 | 110kV 户内GIS主变架空进线间隔，SF6，母线额定电流：2000A，额定电流：2000A，40kA，40kA/3s，单母线，不带TPY | 海南 | 文昌110kV箭星输变电新建工程 | 110kV 户内GIS主变架空进线间隔，SF6，母线额定电流：2000A，额定电流：2000A，40kA，40kA/3s，单母线，不带TPY |  | 间隔 | 2026-09-30 | 0212026030000070009 | 110kV箭星变电站 |  | 3
114 | 110kV全封闭组合开关电器（GIS） | 包3 | 0162026000007491439 | 海南电网建设分公司 | 110kV 户内GIS母线PT间隔，SF6，母线额定电流：2000A，额定电流：2000A，无kA，40kA/3s，单母线 | 海南 | 文昌110kV箭星输变电新建工程 | 110kV 户内GIS母线PT间隔，SF6，母线额定电流：2000A，额定电流：2000A，无kA，40kA/3s，单母线 |  | 间隔 | 2026-09-30 | 0212026030000070012 | 110kV箭星变电站 |  | 2
115 | 110kV全封闭组合开关电器（GIS） | 包3 | 0162026000007491438 | 海南电网建设分公司 | 110kV 户内GIS分段间隔，SF6，母线额定电流：2000A，额定电流：2000A，40kA，40kA/3s，单母线，不带TPY | 海南 | 文昌110kV箭星输变电新建工程 | 110kV 户内GIS分段间隔，SF6，母线额定电流：2000A，额定电流：2000A，40kA，40kA/3s，单母线，不带TPY |  | 间隔 | 2026-09-30 | 0212026030000070010 | 110kV箭星变电站 |  | 1
116 | 110kV全封闭组合开关电器（GIS） | 包3 | 0162026000007491431 | 海南电网建设分公司 | 110kV 户内GIS电缆出线间隔，2000A，单母线，6绕组 | 海南 | 文昌110kV箭星输变电新建工程 | 110kV 户内GIS电缆出线间隔，2000A，单母线，6绕组 |  | 间隔 | 2026-09-30 | 0212026030000070011 | 110kV箭星变电站 |  | 4
117 | 110kV全封闭组合开关电器（GIS） | 包3 | 0162026000007491151 | 海南电网建设分公司 | 110kV全封闭组合开关电器（GIS)，□－126/3150-40，GIS-断路器间隔，126kV，3150A，40kA，40kA/3s | 海南 | 白沙220千伏可好输变电新建工程 | 110kV全封闭组合开关电器（GIS)，□－126/3150-40，GIS-断路器间隔，126kV，3150A，40kA，40kA/3s | 110kV全封闭组合开关电器（GIS)，□－126/3150-40，GIS-断路器间隔，126kV，3150A，40kA，40kA/3s | 间隔 | 2026-11-30 | 0212026020000070175 | 施工现场 | 2026年 | 4
118 | 110kV全封闭组合开关电器（GIS） | 包3 | 0162026000007491150 | 海南电网建设分公司 | 110kV全封闭组合开关电器（GIS)，□－126/2000-40，GIS-断路器间隔，126kV，2000A，40kA，40kA/3s | 海南 | 白沙220千伏可好输变电新建工程 | 110kV全封闭组合开关电器（GIS)，□－126/2000-40，GIS-断路器间隔，126kV，2000A，40kA，40kA/3s | 110kV全封闭组合开关电器（GIS)，□－126/2000-40，GIS-断路器间隔，126kV，2000A，40kA，40kA/3s | 间隔 | 2026-11-30 | 0212026020000070176 | 施工现场 | 2026年 | 7
119 | 110kV全封闭组合开关电器（GIS） | 包3 | 0162026000007491053 | 海南电网建设分公司 | 110kV全封闭组合开关电器（GIS)，□－126/3150，GIS-母线，126kV，3150A | 海南 | 白沙220千伏可好输变电新建工程 | 110kV全封闭组合开关电器（GIS)，□－126/3150，GIS-母线，126kV，3150A | 110kV全封闭组合开关电器（GIS)，□－126/3150，GIS-母线，126kV，3150A | 米 | 2026-11-30 | 0212026020000070178 | 施工现场 | 2026年 | 170
120 | 110kV全封闭组合开关电器（GIS） | 包3 | 0162026000007491051 | 海南电网建设分公司 | 110kV全封闭组合开关电器（GIS)，□－126/2000，GIS-PT间隔，126kV，2000A | 海南 | 白沙220千伏可好输变电新建工程 | 110kV全封闭组合开关电器（GIS)，□－126/2000，GIS-PT间隔，126kV，2000A | 110kV全封闭组合开关电器（GIS)，□－126/2000，GIS-PT间隔，126kV，2000A | 间隔 | 2026-11-30 | 0212026020000070179 | 施工现场 | 2026年 | 4
121 | 110kV全封闭组合开关电器（GIS） | 包4 | 0162026000105017218 | 云南电网有限责任公司昆明供电局 | 110kV全封闭组合开关电器（GIS)，□－126/2000-40，GIS-断路器间隔，126kV，2000A，40kA，40kA/3s | 云南 | 昆明供电局变电修试所2026年110kV白龙寺变110kV金白线间隔，110kV郭小白线间隔改造 |  |  | 间隔 | 2026-07-31 | 0212026020000050725 | 云南电网昆明供电局变电修试所昆明市官渡区福德路18号 | 公司专业归口：生技部发电与变电管理。 项目属性：新建或整体改造项目。 收货地址：云南省昆明市盘龙区园博路青云街道110kV白龙寺变电站，车板交货，联系人：周涛，联系方式：15198865698. | 3
122 | 110kV全封闭组合开关电器（GIS） | 包4 | 0162026000004104050 | 贵港供电局 | 110kV全封闭组合开关电器（GIS)，□－126/2000，GIS-母线，126kV，2000A | 广西 | 110kV新民送变电工程 |  | 详见技术规范书。 | 米 | 2027-12-30 | 0212026030000040037 | 广西贵港市港北区达开高中西南侧110kV新民站 | 本项目GIS设备共8间隔，GIS母线18米，共用技术规范书。 | 18
123 | 110kV全封闭组合开关电器（GIS） | 包4 | 0162026000004104049 | 贵港供电局 | 110kV全封闭组合开关电器（GIS)，□－126/2000，GIS-PT间隔，126kV，2000A | 广西 | 110kV新民送变电工程 |  | 详见技术规范书 | 间隔 | 2027-12-30 | 0212026030000040035 | 广西贵港市港北区达开高中西南侧110kV新民站 | 本项目GIS设备共8间隔，GIS母线18米，共用技术规范书。 | 2
124 | 110kV全封闭组合开关电器（GIS） | 包4 | 0162026000004104048 | 贵港供电局 | 110kV全封闭组合开关电器（GIS)，□－126/2000，GIS-备用间隔，126kV，2000A | 广西 | 110kV新民送变电工程 |  | 详见技术规范书。 | 间隔 | 2027-12-30 | 0212026030000040033 | 广西贵港市港北区达开高中西南侧110kV新民站 | 本项目GIS设备共8间隔，GIS母线18米，共用技术规范书。 | 3
125 | 110kV全封闭组合开关电器（GIS） | 包4 | 0162026000004104047 | 贵港供电局 | 110kV全封闭组合开关电器（GIS)，□－126/2000-40，GIS-断路器间隔，126kV，2000A，40kA，40kA/3s | 广西 | 110kV新民送变电工程 |  | 详见技术规范书 | 间隔 | 2027-12-30 | 0212026030000040031 | 广西贵港市港北区达开高中西南侧110kV新民站 | 本项目GIS设备共8间隔，GIS母线18米，共用技术规范书。 | 3
126 | 110kV全封闭组合开关电器（GIS） | 包4 | 0162026000104040165 | 玉林供电局 | 110kV全封闭组合开关电器（GIS)，□－126/2000，GIS-母线，126kV，2000A | 广西 | 110kV成德（玉西）送变电工程 |  | 详见技术规范书。 | 米 | 2026-11-30 | 0212026020000040130 | 玉林市玉州区二环西路大园村110kV成德（玉西）变电站 |  | 64
127 | 110kV全封闭组合开关电器（GIS） | 包4 | 0162026000104040164 | 玉林供电局 | 110kV全封闭组合开关电器（GIS)，□－126/2000，GIS-PT间隔，126kV，2000A | 广西 | 110kV成德（玉西）送变电工程 |  | 详见技术规范书。 | 间隔 | 2026-11-30 | 0212026020000040131 | 玉林市玉州区二环西路大园村110kV成德（玉西）变电站 |  | 2
128 | 110kV全封闭组合开关电器（GIS） | 包4 | 0162026000104040163 | 玉林供电局 | 110kV全封闭组合开关电器（GIS)，□－126/2000，GIS-备用间隔，126kV，2000A | 广西 | 110kV成德（玉西）送变电工程 |  | 详见技术规范书。 | 间隔 | 2026-11-30 | 0212026020000040132 | 玉林市玉州区二环西路大园村110kV成德（玉西）变电站 |  | 1
129 | 110kV全封闭组合开关电器（GIS） | 包4 | 0162026000104040162 | 玉林供电局 | 110kV全封闭组合开关电器（GIS)，□－126/2000-40，GIS-断路器间隔，126kV，2000A，40kA，40kA/3s | 广西 | 110kV成德（玉西）送变电工程 |  | 详见技术规范书。 | 间隔 | 2026-11-30 | 0212026020000040129 | 玉林市玉州区二环西路大园村110kV成德（玉西）变电站 |  | 6
130 | 110kV全封闭组合开关电器（GIS） | 包4 | 0162026000004025620 | 柳州供电局 | 110kV全封闭组合开关电器（GIS)，□－126/2000，GIS-母线，126kV，2000A | 广西 | 110kV门头送变电工程 |  |  | 米 | 2027-01-31 | 0212026020000040034 | 广西柳州市柳江区南环路110kV门头变电站 |  | 17
131 | 110kV全封闭组合开关电器（GIS） | 包4 | 0162026000004025619 | 柳州供电局 | 110kV全封闭组合开关电器（GIS)，□－126/2000，GIS-PT间隔，126kV，2000A | 广西 | 110kV门头送变电工程 |  |  | 间隔 | 2027-01-31 | 0212026020000040033 | 广西柳州市柳江区南环路110kV门头变电站 |  | 2
132 | 110kV全封闭组合开关电器（GIS） | 包4 | 0162026000004025618 | 柳州供电局 | 110kV全封闭组合开关电器（GIS)，□－126/2000，GIS-备用间隔，126kV，2000A | 广西 | 110kV门头送变电工程 |  |  | 间隔 | 2027-01-31 | 0212026020000040031 | 广西柳州市柳江区南环路110kV门头变电站 |  | 1
133 | 110kV全封闭组合开关电器（GIS） | 包4 | 0162026000004025617 | 柳州供电局 | 110kV全封闭组合开关电器（GIS)，□－126/2000，GIS-备用间隔，126kV，2000A | 广西 | 110kV门头送变电工程 |  |  | 间隔 | 2027-01-31 | 0212026020000040031 | 广西柳州市柳江区南环路110kV门头变电站 |  | 2
134 | 110kV全封闭组合开关电器（GIS） | 包4 | 0162026000004025616 | 柳州供电局 | 110kV全封闭组合开关电器（GIS)，□－126/2000-40，GIS-断路器间隔，126kV，2000A，40kA，40kA/3s | 广西 | 110kV门头送变电工程 |  |  | 间隔 | 2027-01-31 | 0212026020000040030 | 广西柳州市柳江区南环路110kV门头变电站 |  | 1
135 | 110kV全封闭组合开关电器（GIS） | 包4 | 0162026000004025615 | 柳州供电局 | 110kV全封闭组合开关电器（GIS)，□－126/2000-40，GIS-断路器间隔，126kV，2000A，40kA，40kA/3s | 广西 | 110kV门头送变电工程 |  |  | 间隔 | 2027-01-31 | 0212026020000040030 | 广西柳州市柳江区南环路110kV门头变电站 |  | 2
136 | 110kV全封闭组合开关电器（GIS） | 包4 | 0162026000106087457 | 贵州凯里供电局 | 110kV全封闭组合开关电器（GIS)，□－126/2000，GIS-PT间隔，126kV，2000A | 贵州 | 凯里供电局变管理一所110kV丁字口110kVGIS更换 |  |  | 间隔 | 2026-08-31 | 0212026030000060140 | 贵州省黔东南州凯里市小十字110kV丁字口变电站 |  | 2
137 | 110kV全封闭组合开关电器（GIS） | 包4 | 0162026000106087456 | 贵州凯里供电局 | 110kV全封闭组合开关电器（GIS)，□－126/2000-40，GIS-断路器间隔，126kV，2000A，40kA，40kA/3s | 贵州 | 凯里供电局变管理一所110kV丁字口110kVGIS更换 |  |  | 间隔 | 2026-08-31 | 0212026030000060141 | 贵州省黔东南州凯里市小十字110kV丁字口变电站 |  | 1
138 | 110kV全封闭组合开关电器（GIS） | 包4 | 0162026000106087428 | 贵州凯里供电局 | 110kV全封闭组合开关电器（GIS)，□－126/2000-40，GIS-断路器间隔，126kV，2000A，40kA，40kA/3s | 贵州 | 凯里供电局变管理一所110kV丁字口110kVGIS更换 |  |  | 间隔 | 2026-08-31 | 0212026030000060141 | 贵州省黔东南州凯里市小十字110kV丁字口变电站 |  | 2
139 | 110kV全封闭组合开关电器（GIS） | 包4 | 0162026000106087427 | 贵州凯里供电局 | 110kV全封闭组合开关电器（GIS)，□－126/2000，GIS-PT间隔，126kV，2000A | 贵州 | 凯里供电局变管理一所110kV丁字口110kVGIS更换 |  |  | 间隔 | 2026-08-31 | 0212026030000060140 | 贵州省黔东南州凯里市小十字110kV丁字口变电站 |  | 2
140 | 110kV全封闭组合开关电器（GIS） | 包4 | 0162026000106087426 | 贵州凯里供电局 | 110kV全封闭组合开关电器（GIS)，□－126/2000，GIS-母线，126kV，2000A | 贵州 | 凯里供电局变管理一所110kV丁字口110kVGIS更换 |  |  | 米 | 2026-08-31 | 0212026030000060139 | 贵州省黔东南州凯里市小十字110kV丁字口变电站 |  | 35
141 | 110kV全封闭组合开关电器（GIS） | 包4 | 0162026000005151506 | 云南电网有限责任公司迪庆供电局 | 110kV全封闭组合开关电器（GIS)，□－126/2000，GIS-母线，126kV，2000A | 云南 | 110kV叶枝输变电工程 |  |  | 米 | 2026-09-23 | 0212026020000050439 | 云南省迪庆藏族自治州叶枝镇110kV叶枝输变电工程施工仓库 | 公司专业归口：基建部主网建设管理；基建项目110kV叶枝输变电工程；收货地址：云南省迪庆藏族自治州叶枝镇110kV叶枝输变电工程施工仓库； 联系人：和继舜 联系方式：15096856901 | 22
142 | 110kV全封闭组合开关电器（GIS） | 包4 | 0162026000005151505 | 云南电网有限责任公司迪庆供电局 | 110kV全封闭组合开关电器（GIS)，□－126/2000，GIS-PT间隔，126kV，2000A | 云南 | 110kV叶枝输变电工程 |  |  | 间隔 | 2026-09-23 | 0212026020000050438 | 云南省迪庆藏族自治州叶枝镇110kV叶枝输变电工程施工仓库 | 公司专业归口：基建部主网建设管理；基建项目110kV叶枝输变电工程；收货地址：云南省迪庆藏族自治州叶枝镇110kV叶枝输变电工程施工仓库； 联系人：和继舜 联系方式：15096856901 | 2
143 | 110kV全封闭组合开关电器（GIS） | 包4 | 0162026000005151504 | 云南电网有限责任公司迪庆供电局 | 110kV全封闭组合开关电器（GIS)，□－126/2000，GIS-备用间隔，126kV，2000A | 云南 | 110kV叶枝输变电工程 |  |  | 间隔 | 2026-09-23 | 0212026020000050437 | 云南省迪庆藏族自治州叶枝镇110kV叶枝输变电工程施工仓库 | 公司专业归口：基建部主网建设管理；基建项目110kV叶枝输变电工程；收货地址：云南省迪庆藏族自治州叶枝镇110kV叶枝输变电工程施工仓库； 联系人：和继舜 联系方式：15096856901 | 1
144 | 110kV全封闭组合开关电器（GIS） | 包4 | 0162026000005151503 | 云南电网有限责任公司迪庆供电局 | 110kV全封闭组合开关电器（GIS)，□－126/2000-40，GIS-断路器间隔，126kV，2000A，40kA，40kA/3s | 云南 | 110kV叶枝输变电工程 |  |  | 间隔 | 2026-09-23 | 0212026020000050436 | 云南省迪庆藏族自治州叶枝镇110kV叶枝输变电工程施工仓库 | 公司专业归口：基建部主网建设管理；基建项目110kV叶枝输变电工程；收货地址：云南省迪庆藏族自治州叶枝镇110kV叶枝输变电工程施工仓库； 联系人：和继舜 联系方式：15096856901 | 6
145 | 110kV全封闭组合开关电器（GIS） | 包4 | 0162026000005145527 | 云南电网有限责任公司丽江供电局 | 110kV全封闭组合开关电器（GIS)，□－126/3150，GIS-母线，126kV，3150A | 云南 | 220kV宁蒗输变电工程 |  |  | 米 | 2026-07-30 | 0212026020000050531 | 云南省丽江市宁蒗县烂泥箐乡胜利村北东侧约600m（现场基础交货） | 公司专业归口：基建部主网建设管理 基建项目 收货人：黄龙；联系方式：13618885544；送货地址：云南省丽江市宁蒗县烂泥箐乡胜利村北东侧约600m（现场基础交货） | 62
146 | 110kV全封闭组合开关电器（GIS） | 包4 | 0162026000005145526 | 云南电网有限责任公司丽江供电局 | 110kV全封闭组合开关电器（GIS)，□－126/2000，GIS-PT间隔，126kV，2000A | 云南 | 220kV宁蒗输变电工程 |  |  | 间隔 | 2026-07-30 | 0212026020000050530 | 云南省丽江市宁蒗县烂泥箐乡胜利村北东侧约600m（现场基础交货） | 公司专业归口：基建部主网建设管理 基建项目 收货人：黄龙；联系方式：13618885544；送货地址：云南省丽江市宁蒗县烂泥箐乡胜利村北东侧约600m（现场基础交货） | 2
147 | 110kV全封闭组合开关电器（GIS） | 包4 | 0162026000005145525 | 云南电网有限责任公司丽江供电局 | 110kV全封闭组合开关电器（GIS)，□－126/3150，GIS-备用间隔，126kV，3150A | 云南 | 220kV宁蒗输变电工程 |  |  | 间隔 | 2026-07-30 | 0212026020000050529 | 云南省丽江市宁蒗县烂泥箐乡胜利村北东侧约600m（现场基础交货） | 公司专业归口：基建部主网建设管理 基建项目 收货人：黄龙；联系方式：13618885544；送货地址：云南省丽江市宁蒗县烂泥箐乡胜利村北东侧约600m（现场基础交货） | 1
148 | 110kV全封闭组合开关电器（GIS） | 包4 | 0162026000005145524 | 云南电网有限责任公司丽江供电局 | 110kV全封闭组合开关电器（GIS)，□－126/2000，GIS-备用间隔，126kV，2000A | 云南 | 220kV宁蒗输变电工程 |  |  | 间隔 | 2026-07-30 | 0212026020000050528 | 云南省丽江市宁蒗县烂泥箐乡胜利村北东侧约600m（现场基础交货） | 公司专业归口：基建部主网建设管理 基建项目 收货人：黄龙；联系方式：13618885544；送货地址：云南省丽江市宁蒗县烂泥箐乡胜利村北东侧约600m（现场基础交货） | 3
149 | 110kV全封闭组合开关电器（GIS） | 包4 | 0162026000005145523 | 云南电网有限责任公司丽江供电局 | 110kV全封闭组合开关电器（GIS)，□－126/3150-40，GIS-断路器间隔，126kV，3150A，40kA，40kA/3s | 云南 | 220kV宁蒗输变电工程 |  |  | 间隔 | 2026-07-30 | 0212026020000050527 | 云南省丽江市宁蒗县烂泥箐乡胜利村北东侧约600m（现场基础交货） | 公司专业归口：基建部主网建设管理 基建项目 收货人：黄龙；联系方式：13618885544；送货地址：云南省丽江市宁蒗县烂泥箐乡胜利村北东侧约600m（现场基础交货） | 1
150 | 110kV全封闭组合开关电器（GIS） | 包4 | 0162026000005145522 | 云南电网有限责任公司丽江供电局 | 110kV全封闭组合开关电器（GIS)，□－126/2000-40，GIS-断路器间隔，126kV，2000A，40kA，40kA/3s | 云南 | 220kV宁蒗输变电工程 |  |  | 间隔 | 2026-07-30 | 0212026020000050526 | 云南省丽江市宁蒗县烂泥箐乡胜利村北东侧约600m（现场基础交货） | 公司专业归口：基建部主网建设管理 基建项目 收货人：黄龙；联系方式：13618885544；送货地址：云南省丽江市宁蒗县烂泥箐乡胜利村北东侧约600m（现场基础交货） | 1
151 | 110kV全封闭组合开关电器（GIS） | 包4 | 0162026000005145521 | 云南电网有限责任公司丽江供电局 | 110kV全封闭组合开关电器（GIS)，□－126/2000-40，GIS-断路器间隔，126kV，2000A，40kA，40kA/3s | 云南 | 220kV宁蒗输变电工程 |  |  | 间隔 | 2026-07-30 | 0212026020000050526 | 云南省丽江市宁蒗县烂泥箐乡胜利村北东侧约600m（现场基础交货） | 公司专业归口：基建部主网建设管理 基建项目 收货人：黄龙；联系方式：13618885544；送货地址：云南省丽江市宁蒗县烂泥箐乡胜利村北东侧约600m（现场基础交货） | 3
152 | 110kV全封闭组合开关电器（GIS） | 包4 | 0162026000105078581 | 云南电网有限责任公司昭通供电局 | 110kV全封闭组合开关电器（GIS)，□－126/2000，GIS-母线，126kV，2000A | 云南 | 110kV坪地输变电工程 | / |  | 米 | 2026-12-31 | 0212026020000050337 | 云南省昭通市鲁甸县东南部茨院回族乡110kV坪地输变电工程施工现场。（现场基础交货） | 公司专业归口：基建部主网建设管理；项目属性：新建及整体改造；收货人及联系方式：李纠，15187088372；送货地址：云南省昭通市鲁甸县东南部茨院回族乡110kV坪地输变电工程施工现场。（现场车板交货）；项目类别：主网项目（企业自筹资金）。 | 12
153 | 110kV全封闭组合开关电器（GIS） | 包4 | 0162026000105078580 | 云南电网有限责任公司昭通供电局 | 110kV全封闭组合开关电器（GIS)，□－126/2000-40，GIS-断路器间隔，126kV，2000A，40kA，40kA/3s | 云南 | 110kV坪地输变电工程 | / |  | 间隔 | 2026-12-31 | 0212026020000050336 | 云南省昭通市鲁甸县东南部茨院回族乡110kV坪地输变电工程施工现场。（现场基础交货） | 公司专业归口：基建部主网建设管理；项目属性：新建及整体改造；收货人及联系方式：李纠，15187088372；送货地址：云南省昭通市鲁甸县东南部茨院回族乡110kV坪地输变电工程施工现场。（现场基础交货）；项目类别：主网项目（企业自筹资金）。 | 1
154 | 110kV全封闭组合开关电器（GIS） | 包4 | 0162026000105017219 | 云南电网有限责任公司昆明供电局 | 110kV全封闭组合开关电器（GIS)，□－126/2000，GIS-母线，126kV，2000A | 云南 | 昆明供电局变电修试所2026年110kV白龙寺变110kV金白线间隔，110kV郭小白线间隔改造 |  |  | 米 | 2026-07-31 | 0212026020000050727 | 云南电网昆明供电局变电修试所昆明市官渡区福德路18号 | 公司专业归口：生技部发电与变电管理。 项目属性：新建或整体改造项目。 收货地址：云南省昆明市盘龙区园博路青云街道110kV白龙寺变电站，车板交货，联系人：周涛，联系方式：15198865698. | 19
155 | 110kV全封闭组合开关电器（GIS） | 包5 | 0162026000103089472 | 湛江供电局 | 110kV全封闭组合开关电器（GIS)，□－126/2000-40，GIS-断路器间隔，126kV，2000A，40kA，40kA/3s | 广东 | 湛江220千伏乐康（新沙郭）输变电工程 |  |  | 间隔 | 2026-08-30 | 0212026030000030145 | 湛江市220kV乐康变电站 | 110kV GIS电缆出线间隔 | 4
156 | 110kV全封闭组合开关电器（GIS） | 包5 | 0162026000007491569 | 海南电网建设分公司 | 110kV 户内GIS母线PT间隔，SF6，母线额定电流：2000A，额定电流：2000A，无kA，40kA/3s，单母线 | 海南 | 洋浦110kV小产滩输变电新建工程 | 110kV 户内GIS母线PT间隔，SF6，母线额定电流：2000A，额定电流：2000A，无kA，40kA/3s，单母线 |  | 间隔 | 2027-02-17 | 0212026030000070075 | 施工现场 |  | 2
157 | 110kV全封闭组合开关电器（GIS） | 包5 | 0162026000007491568 | 海南电网建设分公司 | 110kV 户内GIS电缆出线间隔，2000A，单母线，6绕组 | 海南 | 洋浦110kV小产滩输变电新建工程 | 110kV 户内GIS电缆出线间隔，2000A，单母线，6绕组 |  | 间隔 | 2027-02-17 | 0212026030000070076 | 施工现场 |  | 4
158 | 110kV全封闭组合开关电器（GIS） | 包5 | 0162026000007491567 | 海南电网建设分公司 | 110kV 户内GIS分段间隔，SF6，母线额定电流：2000A，额定电流：2000A，40kA，40kA/3s，单母线，不带TPY | 海南 | 洋浦110kV小产滩输变电新建工程 | 110kV 户内GIS分段间隔，SF6，母线额定电流：2000A，额定电流：2000A，40kA，40kA/3s，单母线，不带TPY |  | 间隔 | 2027-02-17 | 0212026030000070077 | 施工现场 |  | 1
159 | 110kV全封闭组合开关电器（GIS） | 包5 | 0162026000007491566 | 海南电网建设分公司 | 110kV 户内GIS主变架空进线间隔，SF6，母线额定电流：2000A，额定电流：2000A，40kA，40kA/3s，单母线，不带TPY | 海南 | 洋浦110kV小产滩输变电新建工程 | 110kV 户内GIS主变架空进线间隔，SF6，母线额定电流：2000A，额定电流：2000A，40kA，40kA/3s，单母线，不带TPY |  | 间隔 | 2027-02-17 | 0212026030000070078 | 施工现场 |  | 2
160 | 110kV全封闭组合开关电器（GIS） | 包5 | 0162026000007491565 | 海南电网建设分公司 | 110kV 三相共箱GIS母线，2000A | 海南 | 洋浦110kV小产滩输变电新建工程 | 110kV 三相共箱GIS母线，2000A |  | 米 | 2027-02-17 | 0212026030000070079 | 施工现场 |  | 28
161 | 110kV全封闭组合开关电器（GIS） | 包5 | 0162026000103177516 | 阳江供电局 | 110kV全封闭组合开关电器（GIS)，□－126/2000-40，GIS-断路器间隔，126kV，2000A，40kA，40kA/3s | 广东 | 阳江110千伏沙格（城南）输变电工程 | 126kV，额定电流2000A，额定开断电流40kA，单母线分段，三相共箱式，电缆出线间隔 | 110kV全封闭组合开关电器（GIS)，□－126/2000-40，GIS-断路器间隔，126kV，2000A，40kA，40kA/3s | 间隔 | 2026-09-30 | 0212026030000030127 | 广东省阳江市江城区（电话联系为准） | 110kV全封闭组合开关电器（GIS)，□－126/2000-40，GIS-断路器间隔，126kV，2000A，40kA，40kA/3s，电缆出线间隔。 | 3
162 | 110kV全封闭组合开关电器（GIS） | 包5 | 0162026000103177515 | 阳江供电局 | 110kV全封闭组合开关电器（GIS)，□－126/2000-40，GIS-断路器间隔，126kV，2000A，40kA，40kA/3s | 广东 | 阳江110千伏沙格（城南）输变电工程 | 126kV，额定电流2000A，额定开断电流40kA，单母线分段，三相共箱式，分段间隔 | 110kV全封闭组合开关电器（GIS)，□－126/2000-40，GIS-断路器间隔，126kV，2000A，40kA，40kA/3s | 间隔 | 2026-09-30 | 0212026030000030127 | 广东省阳江市江城区（电话联系为准） | 110kV全封闭组合开关电器（GIS)，□－126/2000-40，GIS-断路器间隔，126kV，2000A，40kA，40kA/3s，分段间隔。 | 1
163 | 110kV全封闭组合开关电器（GIS） | 包5 | 0162026000103177514 | 阳江供电局 | 110kV全封闭组合开关电器（GIS)，□－126/2000-40，GIS-断路器间隔，126kV，2000A，40kA，40kA/3s | 广东 | 阳江110千伏沙格（城南）输变电工程 | 126kV，额定电流2000A，额定开断电流40kA，单母线分段，三相共箱式，主变间隔 | 110kV全封闭组合开关电器（GIS)，□－126/2000-40，GIS-断路器间隔，126kV，2000A，40kA，40kA/3s | 间隔 | 2026-09-30 | 0212026030000030127 | 广东省阳江市江城区（电话联系为准） | 110kV全封闭组合开关电器（GIS)，□－126/2000-40，GIS-断路器间隔，126kV，2000A，40kA，40kA/3s，主变间隔。 | 2
164 | 110kV全封闭组合开关电器（GIS） | 包5 | 0162026000103177513 | 阳江供电局 | 110kV全封闭组合开关电器（GIS)，□－126/2000，GIS-母线，126kV，2000A | 广东 | 阳江110千伏沙格（城南）输变电工程 | 126kV，额定电流2000A，热稳定电流40kA，三相共箱式，固定式金属桥梯2套、移动检修平台1套 | 110kV全封闭组合开关电器（GIS)，□－126/2000，GIS-母线，126kV，2000A | 米 | 2026-09-30 | 0212026030000030130 | 广东省阳江市江城区（电话联系为准） | 110kV全封闭组合开关电器（GIS)，□－126/2000，GIS-母线，126kV，2000A | 14
165 | 110kV全封闭组合开关电器（GIS） | 包5 | 0162026000103177512 | 阳江供电局 | 110kV全封闭组合开关电器（GIS)，□－126/2000，GIS-PT间隔，126kV，2000A | 广东 | 阳江110千伏沙格（城南）输变电工程 | 126kV，额定电流2000A，额定开断电流40kA，单母线分段，三相共箱式，PT间隔 | 110kV全封闭组合开关电器（GIS)，□－126/2000，GIS-PT间隔，126kV，2000A | 间隔 | 2026-09-30 | 0212026030000030128 | 广东省阳江市江城区（电话联系为准） | 110kV全封闭组合开关电器（GIS)，□－126/2000，GIS-PT间隔，126kV，2000A | 2
166 | 110kV全封闭组合开关电器（GIS） | 包5 | 0162026000103177511 | 阳江供电局 | 110kV全封闭组合开关电器（GIS)，□－126/2000，GIS-备用间隔，126kV，2000A | 广东 | 阳江110千伏沙格（城南）输变电工程 | 126kV，额定电流2000A，额定开断电流40kA，单母线分段，三相共箱式，备用间隔 | 110kV全封闭组合开关电器（GIS)，□－126/2000，GIS-备用间隔，126kV，2000A | 间隔 | 2026-09-30 | 0212026030000030129 | 广东省阳江市江城区（电话联系为准） | 110kV全封闭组合开关电器（GIS)，□－126/2000，GIS-备用间隔，126kV，2000A | 2
167 | 110kV全封闭组合开关电器（GIS） | 包5 | 0162026000103082884 | 湛江供电局 | 110kV全封闭组合开关电器（GIS)，□－126/2000，GIS-母线，126kV，2000A | 广东 | 湛江110千伏白沙输变电工程 |  |  | 米 | 2026-08-31 | 0212026030000030136 | 广东省湛江市雷州市白沙镇110kV白沙变电站（具体收货地址以项目联系人约定为准） | 主母线 | 15
168 | 110kV全封闭组合开关电器（GIS） | 包5 | 0162026000103082883 | 湛江供电局 | 110kV全封闭组合开关电器（GIS)，□－126/2000，GIS-备用间隔，126kV，2000A | 广东 | 湛江110千伏白沙输变电工程 |  |  | 间隔 | 2026-08-31 | 0212026030000030135 | 广东省湛江市雷州市白沙镇110kV白沙变电站（具体收货地址以项目联系人约定为准） | 备用间隔 | 4
169 | 110kV全封闭组合开关电器（GIS） | 包5 | 0162026000103082882 | 湛江供电局 | 110kV全封闭组合开关电器（GIS)，□－126/2000-40，GIS-断路器间隔，126kV，2000A，40kA，40kA/3s | 广东 | 湛江110千伏白沙输变电工程 |  |  | 间隔 | 2026-08-31 | 0212026030000030133 | 广东省湛江市雷州市白沙镇110kV白沙变电站（具体收货地址以项目联系人约定为准） | 分段间隔 | 1
170 | 110kV全封闭组合开关电器（GIS） | 包5 | 0162026000103082881 | 湛江供电局 | 110kV全封闭组合开关电器（GIS)，□－126/2000，GIS-PT间隔，126kV，2000A | 广东 | 湛江110千伏白沙输变电工程 |  |  | 间隔 | 2026-08-31 | 0212026030000030134 | 广东省湛江市雷州市白沙镇110kV白沙变电站（具体收货地址以项目联系人约定为准） | PT间隔 | 2
171 | 110kV全封闭组合开关电器（GIS） | 包5 | 0162026000103082880 | 湛江供电局 | 110kV全封闭组合开关电器（GIS)，□－126/2000-40，GIS-断路器间隔，126kV，2000A，40kA，40kA/3s | 广东 | 湛江110千伏白沙输变电工程 |  |  | 间隔 | 2026-08-31 | 0212026030000030133 | 广东省湛江市雷州市白沙镇110kV白沙变电站（具体收货地址以项目联系人约定为准） | 主变架空进线间隔 | 2
172 | 110kV全封闭组合开关电器（GIS） | 包5 | 0162026000103082879 | 湛江供电局 | 110kV全封闭组合开关电器（GIS)，□－126/2000-40，GIS-断路器间隔，126kV，2000A，40kA，40kA/3s | 广东 | 湛江110千伏白沙输变电工程 |  |  | 间隔 | 2026-08-31 | 0212026030000030133 | 广东省湛江市雷州市白沙镇110kV白沙变电站（具体收货地址以项目联系人约定为准） | 架空出线间隔 | 2
173 | 110kV全封闭组合开关电器（GIS） | 包5 | 0162026000103082878 | 湛江供电局 | 110kV全封闭组合开关电器（GIS)，□－126/2000-40，GIS-断路器间隔，126kV，2000A，40kA，40kA/3s | 广东 | 湛江110千伏白沙输变电工程 |  |  | 间隔 | 2026-08-31 | 0212026030000030133 | 广东省湛江市雷州市白沙镇110kV白沙变电站（具体收货地址以项目联系人约定为准） | 架空出线间隔 | 1
174 | 110kV全封闭组合开关电器（GIS） | 包5 | 0162026000103089481 | 湛江供电局 | 110kV全封闭组合开关电器（GIS)，□－126/3150，GIS-母线，126kV，3150A | 广东 | 湛江220千伏乐康（新沙郭）输变电工程 |  |  | 米 | 2026-08-30 | 0212026030000030151 | 湛江市220kV乐康变电站 |  | 22
175 | 110kV全封闭组合开关电器（GIS） | 包5 | 0162026000103089480 | 湛江供电局 | 110kV全封闭组合开关电器（GIS)，□－126/2000，GIS-PT间隔，126kV，2000A | 广东 | 湛江220千伏乐康（新沙郭）输变电工程 |  |  | 间隔 | 2026-08-30 | 0212026030000030150 | 湛江市220kV乐康变电站 | GIS-PT间隔 | 4
176 | 110kV全封闭组合开关电器（GIS） | 包5 | 0162026000103089479 | 湛江供电局 | 110kV全封闭组合开关电器（GIS)，□－126/2000，GIS-备用间隔，126kV，2000A | 广东 | 湛江220千伏乐康（新沙郭）输变电工程 |  |  | 间隔 | 2026-08-30 | 0212026030000030149 | 湛江市220kV乐康变电站 | GIS-备用间隔 | 12
177 | 110kV全封闭组合开关电器（GIS） | 包5 | 0162026000103089475 | 湛江供电局 | 110kV全封闭组合开关电器（GIS)，□－126/3150-40，GIS-断路器间隔，126kV，3150A，40kA，40kA/3s | 广东 | 湛江220千伏乐康（新沙郭）输变电工程 |  |  | 间隔 | 2026-08-30 | 0212026030000030152 | 湛江市220kV乐康变电站 | 110kV GIS分段间隔 | 2
178 | 110kV全封闭组合开关电器（GIS） | 包5 | 0162026000103089474 | 湛江供电局 | 110kV全封闭组合开关电器（GIS)，□－126/3150-40，GIS-断路器间隔，126kV，3150A，40kA，40kA/3s | 广东 | 湛江220千伏乐康（新沙郭）输变电工程 |  |  | 间隔 | 2026-08-30 | 0212026030000030152 | 湛江市220kV乐康变电站 | 110kV GIS母联间隔 | 2
179 | 110kV全封闭组合开关电器（GIS） | 包5 | 0162026000103089473 | 湛江供电局 | 110kV全封闭组合开关电器（GIS)，□－126/2000-40，GIS-断路器间隔，126kV，2000A，40kA，40kA/3s | 广东 | 湛江220千伏乐康（新沙郭）输变电工程 |  |  | 间隔 | 2026-08-30 | 0212026030000030145 | 湛江市220kV乐康变电站 | 110kV GIS主变架空进线间隔 | 2
180 | 500kV油浸式铁心并联电抗器 | 包1 | 0162026000103011479 | 广州供电局 | 500kV高压并联电抗器，单相油浸式，60MVAR | 广东 | 广东500千伏华厦阳西电厂二期7、8号机组项目接入系统工程（广州段） |  |  | 台 | 2026-12-31 | 0212026020000030379 | 广东省广州市番禺区 |  | 3
181 | 500kV油浸式铁心并联电抗器 | 包1 | 0162026000203138931 | 惠州供电局 | 500kV高压并联电抗器，单相油浸式，60MVAR | 广东 | 500千伏穗东换流站网架完善工程 | 500kV高压并联电抗器，单相油浸式，60MVAR | 500kV高压并联电抗器，单相油浸式，60MVAR | 台 | 2026-12-30 | 0212026030000030107 | 广东省惠州市博罗县龙华镇500千伏横沥北开关站 | 本需求明细数量为500kV高压并联电抗器3台，其中包含中性点小电抗器1台（3台高抗配置1台中性点小电抗）；核准文号：惠能重核准【2025】22号 | 3
182 | 500kV油浸式铁心并联电抗器 | 包1 | 0162026000203138930 | 惠州供电局 | 500kV高压并联电抗器，单相油浸式，60MVAR | 广东 | 500千伏穗东换流站网架完善工程 | 500kV高压并联电抗器，单相油浸式，60MVAR | 500kV高压并联电抗器，单相油浸式，60MVAR | 台 | 2026-12-30 | 0212026030000030106 | 广东省惠州市博罗县龙华镇500千伏横沥北开关站 | 惠能重核准【2025】22号 | 3
183 | 500kV油浸式铁心并联电抗器 | 包2 | 0162026000005722259 | 云南电网有限责任公司建设分公司 | 500kV高压并联电抗器，单相油浸式，60MVAR | 云南 | 500千伏江城输变电工程 | 500kV高压并联电抗器，单相油浸式，60MVAR |  | 台 | 2026-08-30 | 0212026020000050777 | 云南省红河哈尼族彝族自治州蒙自县500kV通宝变电站 | 公司专业归口：基建部主网建设管理 | 3
184 | 500kV油浸式铁心并联电抗器 | 包2 | 0162026000007491628 | 海南电网建设分公司 | 500kV高压并联电抗器，单相油浸式，40MVAR | 海南 | 海南东方CZ7与CZ9海上风电项目接入系统工程 |  | 500kV高压并联电抗器，单相油浸式，40MVAR | 台 | 2026-08-31 | 0212026030000070129 | 500kV东方变电站现场 |  | 3
185 | 500kV油浸式铁心并联电抗器 | 包2 | 0162026000005722272 | 云南电网有限责任公司建设分公司 | 500kV高压并联电抗器，单相油浸式，60MVAR | 云南 | 500千伏江城输变电工程 | 500kV高压并联电抗器，单相油浸式，60MVAR |  | 台 | 2026-08-30 | 0212026030000050012 | 云南省普洱市江城县500kV江城变电站 | 公司专业归口：基建部主网建设管理 | 3
186 | 500kV油浸式铁心并联电抗器 | 包3 | 0162026000005722246 | 云南电网有限责任公司建设分公司 | 500kV高压并联电抗器，单相油浸式，40MVAR | 云南 | 500千伏中老联网滇西南配套网架工程 | 500kV高压并联电抗器，单相油浸式，40MVAR |  | 台 | 2026-09-30 | 0212026020000050769 | 云南省西双版纳州景洪市500kV版纳变电站 | 公司专业归口：基建部主网建设管理 | 3
187 | 500kV油浸式铁心并联电抗器 | 包3 | 0162026000005722257 | 云南电网有限责任公司建设分公司 | 500kV高压并联电抗器，单相油浸式，40MVAR | 云南 | 500千伏幸福输变电工程 |  |  | 台 | 2026-12-31 | 0212026030000050024 | 云南省临沧市云县涌宝镇木瓜河村500kV幸福变电站 | 公司专业归口：基建部主网建设管理 | 3
188 | 500kV油浸式铁心并联电抗器 | 包3 | 0162026000005722248 | 云南电网有限责任公司建设分公司 | 500kV高压并联电抗器，单相油浸式，30MVAR | 云南 | 500千伏幸福输变电工程 |  |  | 台 | 2026-12-31 | 0212026030000050028 | 云南省玉溪市峨山县化念镇500kV玉溪变电站 | 公司专业归口：基建部主网建设管理 | 3
189 | 500kV半封闭紧凑式组合开关电器（HGIS） | 包1 | 0162026000005722201 | 云南电网有限责任公司建设分公司 | 500kV半封闭紧凑式组合开关电器（HGIS），□－550/5000-63，HGIS，550kV，5000A，63kA，63kA/2s | 云南 | 500千伏南屏输变电工程 |  |  | 间隔 | 2026-08-30 | 0212026030000050094 | 云南省文山州砚山县以北4.3km的“云南绿色铝创新产业园”南侧 | 公司专业归口：基建部主网建设管理 | 1
190 | 500kV半封闭紧凑式组合开关电器（HGIS） | 包1 | 0162026000005722295 | 云南电网有限责任公司建设分公司 | 500kV半封闭紧凑式组合开关电器（HGIS），□－550/5000-63，HGIS，550kV，5000A，63kA，63kA/2s | 云南 | 500千伏水富输变电工程 |  |  | 间隔 | 2026-08-31 | 0212026030000050085 | 云南昭通市大关县城（翠华镇）西北方向约54km处的木杆镇甘顶村附近 | 公司专业归口：基建部主网建设管理 | 1
191 | 500kV半封闭紧凑式组合开关电器（HGIS） | 包1 | 0162026000005722258 | 云南电网有限责任公司建设分公司 | 500kV半封闭紧凑式组合开关电器（HGIS），□－550/5000-63，HGIS，550kV，5000A，63kA，63kA/2s | 云南 | 500千伏江城输变电工程 | 500kV半封闭紧凑式组合开关电器（HGIS），□－550/5000-63，HGIS，550kV，5000A，63kA，63kA/2s |  | 间隔 | 2026-08-30 | 0212026030000050015 | 云南省红河哈尼族彝族自治州蒙自县500kV通宝变电站 | 公司专业归口：基建部主网建设管理 | 3
192 | 500kV半封闭紧凑式组合开关电器（HGIS） | 包1 | 0162026000005722243 | 云南电网有限责任公司建设分公司 | 500kV半封闭紧凑式组合开关电器（HGIS），□－550/5000-63，HGIS，550kV，5000A，63kA，63kA/2s | 云南 | 500千伏南屏输变电工程 |  |  | 间隔 | 2026-08-31 | 0212026030000050095 | 云南省文山壮族苗族自治州广南县旧莫乡10.8公里处 | 公司专业归口：基建部主网建设管理 | 2
193 | 500kV半封闭紧凑式组合开关电器（HGIS） | 包1 | 0162026000005722242 | 云南电网有限责任公司建设分公司 | 500kV半封闭紧凑式组合开关电器（HGIS），□－550/5000-63，HGIS，550kV，5000A，63kA，63kA/2s | 云南 | 500千伏南屏输变电工程 |  |  | 间隔 | 2026-08-31 | 0212026030000050095 | 云南省文山壮族苗族自治州广南县旧莫乡10.8公里处 | 公司专业归口：基建部主网建设管理 | 3
194 | 500kV半封闭紧凑式组合开关电器（HGIS） | 包1 | 0162026000005722241 | 云南电网有限责任公司建设分公司 | 500kV半封闭紧凑式组合开关电器（HGIS），□－550/5000-63，HGIS，550kV，5000A，63kA，63kA/2s | 云南 | 500千伏南屏输变电工程 |  |  | 间隔 | 2026-08-31 | 0212026030000050095 | 云南省文山壮族苗族自治州广南县旧莫乡10.8公里处 | 公司专业归口：基建部主网建设管理 | 2
195 | 500kV半封闭紧凑式组合开关电器（HGIS） | 包1 | 0162026000005722202 | 云南电网有限责任公司建设分公司 | 500kV半封闭紧凑式组合开关电器（HGIS），□－550/5000-63，HGIS，550kV，5000A，63kA，63kA/2s | 云南 | 500千伏南屏输变电工程 |  |  | 间隔 | 2026-08-30 | 0212026030000050094 | 云南省文山州砚山县以北4.3km的“云南绿色铝创新产业园”南侧 | 公司专业归口：基建部主网建设管理 | 1
196 | 500kV半封闭紧凑式组合开关电器（HGIS） | 包2 | 0162026000203138925 | 惠州供电局 | 500kV半封闭紧凑式组合开关电器（HGIS），□－550/5000-63，HGIS，550kV，5000A，63kA，63kA/2s | 广东 | 500千伏穗东换流站网架完善工程 | 500kV半封闭紧凑式组合开关电器（HGIS），□－550/5000-63，HGIS，550kV，5000A，63kA，63kA/2s | 500kV半封闭紧凑式组合开关电器（HGIS），□－550/5000-63，HGIS，550kV，5000A，63kA，63kA/2s | 间隔 | 2026-12-30 | 0212026030000030052 | 广东省惠州市博罗县龙华镇500千伏横沥北开关站 | 惠能重核准【2025】22号 | 4
197 | 500kV半封闭紧凑式组合开关电器（HGIS） | 包2 | 0162026000203138929 | 惠州供电局 | 500kV半封闭紧凑式组合开关电器（HGIS），□－550/5000-63，HGIS，550kV，5000A，63kA，63kA/2s | 广东 | 500千伏穗东换流站网架完善工程 | 500kV半封闭紧凑式组合开关电器（HGIS），□－550/5000-63，HGIS，550kV，5000A，63kA，63kA/2s | 500kV半封闭紧凑式组合开关电器（HGIS），□－550/5000-63，HGIS，550kV，5000A，63kA，63kA/2s | 间隔 | 2026-12-30 | 0212026030000030057 | 广东省惠州市博罗县龙华镇500千伏横沥北开关站 | 惠能重核准【2025】22号 | 2
198 | 500kV半封闭紧凑式组合开关电器（HGIS） | 包2 | 0162026000203138928 | 惠州供电局 | 500kV半封闭紧凑式组合开关电器（HGIS），□－550/5000-63，HGIS，550kV，5000A，63kA，63kA/2s | 广东 | 500千伏穗东换流站网架完善工程 | 500kV半封闭紧凑式组合开关电器（HGIS），□－550/5000-63，HGIS，550kV，5000A，63kA，63kA/2s | 500kV半封闭紧凑式组合开关电器（HGIS），□－550/5000-63，HGIS，550kV，5000A，63kA，63kA/2s | 间隔 | 2026-12-30 | 0212026030000030055 | 广东省惠州市博罗县龙华镇500千伏横沥北开关站 | 惠能重核准【2025】22号 | 3
199 | 500kV半封闭紧凑式组合开关电器（HGIS） | 包2 | 0162026000203138927 | 惠州供电局 | 500kV半封闭紧凑式组合开关电器（HGIS），□－550/5000-63，HGIS，550kV，5000A，63kA，63kA/2s | 广东 | 500千伏穗东换流站网架完善工程 | 500kV半封闭紧凑式组合开关电器（HGIS），□－550/5000-63，HGIS，550kV，5000A，63kA，63kA/2s | 500kV半封闭紧凑式组合开关电器（HGIS），□－550/5000-63，HGIS，550kV，5000A，63kA，63kA/2s | 间隔 | 2026-12-30 | 0212026030000030054 | 广东省惠州市博罗县龙华镇500千伏横沥北开关站 | 惠能重核准【2025】22号 | 1
200 | 500kV半封闭紧凑式组合开关电器（HGIS） | 包2 | 0162026000203138926 | 惠州供电局 | 500kV半封闭紧凑式组合开关电器（HGIS），□－550/5000-63，HGIS，550kV，5000A，63kA，63kA/2s | 广东 | 500千伏穗东换流站网架完善工程 | 500kV半封闭紧凑式组合开关电器（HGIS），□－550/5000-63，HGIS，550kV，5000A，63kA，63kA/2s | 500kV半封闭紧凑式组合开关电器（HGIS），□－550/5000-63，HGIS，550kV，5000A，63kA，63kA/2s | 间隔 | 2026-12-30 | 0212026030000030053 | 广东省惠州市博罗县龙华镇500千伏横沥北开关站 | 惠能重核准【2025】22号 | 2
201 | 500kV半封闭紧凑式组合开关电器（HGIS） | 包3 | 0162026000005722256 | 云南电网有限责任公司建设分公司 | 500kV半封闭紧凑式组合开关电器（HGIS），□－550/5000-63，HGIS，550kV，5000A，63kA，63kA/2s | 云南 | 500千伏幸福输变电工程 |  |  | 间隔 | 2026-12-31 | 0212026020000050460 | 云南省临沧市云县涌宝镇木瓜河村500kV幸福变电站 | 公司专业归口：基建部主网建设管理 | 7
202 | 220kV全封闭组合开关电器（GIS) | 包1 | 0162026000203023233 | 韶关供电局 | 220kV全封闭组合开关电器（GIS)，□－252/3150-50，GIS-断路器间隔，252kV，3150A，50kA，50kA/3s | 广东 | 韶关220千伏数据2输变电工程 |  |  | 间隔 | 2026-12-30 | 0212026030000030092 | 韶关市浈江区犁市镇220千伏数据2变电站 | 项目核准文号：韶发改核准〔2025〕22号 | 2
203 | 220kV全封闭组合开关电器（GIS) | 包1 | 0162026000003194339 | 东莞供电局 | 220kV全封闭组合开关电器（GIS)，□－252/2500，GIS-PT间隔，252kV，2500A | 广东 | 东莞220千伏学前输变电工程 | 220kV全封闭组合开关电器（GIS)，□－252/2500，GIS-PT间隔，252kV，2500A | 220kV全封闭组合开关电器（GIS)，□－252/2500，GIS-PT间隔，252kV，2500A | 间隔 | 2026-09-30 | 0212026030000030030 | 220kV学前变电站工程临时材料堆放站 | 资金来源已落实。东发改核准〔2025〕17号 | 4
204 | 220kV全封闭组合开关电器（GIS) | 包1 | 0162026000003194338 | 东莞供电局 | 220kV全封闭组合开关电器（GIS)，□－252/3150，GIS-母线，252kV，3150A | 广东 | 东莞220千伏学前输变电工程 | 220kV全封闭组合开关电器（GIS)，□－252/3150，GIS-母线，252kV，3150A | 220kV全封闭组合开关电器（GIS)，□－252/3150，GIS-母线，252kV，3150A | 米 | 2026-09-30 | 0212026030000030028 | 220kV学前变电站工程临时材料堆放站 | 资金来源已落实。东发改核准〔2025〕17号 | 30
205 | 220kV全封闭组合开关电器（GIS) | 包1 | 0162026000003194337 | 东莞供电局 | 220kV全封闭组合开关电器（GIS)，□－252/3150，GIS-备用间隔，252kV，3150A | 广东 | 东莞220千伏学前输变电工程 | 220kV全封闭组合开关电器（GIS)，□－252/3150，GIS-备用间隔，252kV，3150A | 220kV全封闭组合开关电器（GIS)，□－252/3150，GIS-备用间隔，252kV，3150A | 间隔 | 2026-09-30 | 0212026030000030027 | 220kV学前变电站工程临时材料堆放站 | 资金来源已落实。东发改核准〔2025〕17号 | 4
206 | 220kV全封闭组合开关电器（GIS) | 包1 | 0162026000003194336 | 东莞供电局 | 220kV全封闭组合开关电器（GIS)，□－252/3150-50，GIS-断路器间隔，252kV，3150A，50kA，50kA/3s | 广东 | 东莞220千伏学前输变电工程 | 220kV全封闭组合开关电器（GIS)，□－252/3150-50，GIS-断路器间隔，252kV，3150A，50kA，50kA/3s | 220kV全封闭组合开关电器（GIS)，□－252/3150-50，GIS-断路器间隔，252kV，3150A，50kA，50kA/3s | 间隔 | 2026-09-30 | 0212026030000030025 | 220kV学前变电站工程临时材料堆放站 | 资金来源已落实。东发改核准〔2025〕17号 | 12
207 | 220kV全封闭组合开关电器（GIS) | 包1 | 0162026000003194333 | 东莞供电局 | 220kV全封闭组合开关电器（GIS)，□－252/3150-50，GIS-断路器间隔，252kV，3150A，50kA，50kA/3s | 广东 | 东莞220千伏篁村（南城）输变电工程 | 220kV全封闭组合开关电器（GIS)，□－252/3150-50，GIS-断路器间隔，252kV，3150A，50kA，50kA/3s | 220kV全封闭组合开关电器（GIS)，□－252/3150-50，GIS-断路器间隔，252kV，3150A，50kA，50kA/3s | 间隔 | 2026-09-30 | 0212026030000030023 | 220kV 篁村(南城)变电站工程临时材料堆放站 | 资金来源已落实。东发改核准〔2024〕24号 | 2
208 | 220kV全封闭组合开关电器（GIS) | 包1 | 0162026000003194332 | 东莞供电局 | 220kV全封闭组合开关电器（GIS)，□－252/3150-50，GIS-断路器间隔，252kV，3150A，50kA，50kA/3s | 广东 | 东莞220千伏篁村（南城）输变电工程 | 220kV全封闭组合开关电器（GIS)，□－252/3150-50，GIS-断路器间隔，252kV，3150A，50kA，50kA/3s | 220kV全封闭组合开关电器（GIS)，□－252/3150-50，GIS-断路器间隔，252kV，3150A，50kA，50kA/3s | 间隔 | 2026-09-30 | 0212026030000030023 | 220kV 篁村(南城)变电站工程临时材料堆放站 | 资金来源已落实。东发改核准〔2024〕24号 | 2
209 | 220kV全封闭组合开关电器（GIS) | 包1 | 0162026000003194331 | 东莞供电局 | 220kV全封闭组合开关电器（GIS)，□－252/3150-50，GIS-断路器间隔，252kV，3150A，50kA，50kA/3s | 广东 | 东莞220千伏篁村（南城）输变电工程 | 220kV全封闭组合开关电器（GIS)，□－252/3150-50，GIS-断路器间隔，252kV，3150A，50kA，50kA/3s | 220kV全封闭组合开关电器（GIS)，□－252/3150-50，GIS-断路器间隔，252kV，3150A，50kA，50kA/3s | 间隔 | 2026-09-30 | 0212026030000030023 | 220kV 篁村(南城)变电站工程临时材料堆放站 | 资金来源已落实。东发改核准〔2024〕24号 | 4
210 | 220kV全封闭组合开关电器（GIS) | 包1 | 0162026000003194330 | 东莞供电局 | 220kV全封闭组合开关电器（GIS)，□－252/3150-50，GIS-断路器间隔，252kV，3150A，50kA，50kA/3s | 广东 | 东莞220千伏篁村（南城）输变电工程 | 220kV全封闭组合开关电器（GIS)，□－252/3150-50，GIS-断路器间隔，252kV，3150A，50kA，50kA/3s | 220kV全封闭组合开关电器（GIS)，□－252/3150-50，GIS-断路器间隔，252kV，3150A，50kA，50kA/3s | 间隔 | 2026-09-30 | 0212026030000030023 | 220kV 篁村(南城)变电站工程临时材料堆放站 | 资金来源已落实。东发改核准〔2024〕24号 | 2
211 | 220kV全封闭组合开关电器（GIS) | 包1 | 0162026000003194329 | 东莞供电局 | 220kV全封闭组合开关电器（GIS)，□－252/2500，GIS-PT间隔，252kV，2500A | 广东 | 东莞220千伏篁村（南城）输变电工程 | 220kV全封闭组合开关电器（GIS)，□－252/2500，GIS-PT间隔，252kV，2500A | 220kV全封闭组合开关电器（GIS)，□－252/2500，GIS-PT间隔，252kV，2500A | 间隔 | 2026-09-30 | 0212026030000030022 | 220kV 篁村(南城)变电站工程临时材料堆放站 | 资金来源已落实。东发改核准〔2024〕24号 | 4
212 | 220kV全封闭组合开关电器（GIS) | 包1 | 0162026000003194328 | 东莞供电局 | 220kV全封闭组合开关电器（GIS)，□－252/3150，GIS-母线，252kV，3150A | 广东 | 东莞220千伏篁村（南城）输变电工程 | 220kV全封闭组合开关电器（GIS)，□－252/3150，GIS-母线，252kV，3150A | 220kV全封闭组合开关电器（GIS)，□－252/3150，GIS-母线，252kV，3150A | 米 | 2026-09-30 | 0212026030000030021 | 220kV 篁村(南城)变电站工程临时材料堆放站 | 资金来源已落实。东发改核准〔2024〕24号 | 25
213 | 220kV全封闭组合开关电器（GIS) | 包1 | 0162026000003194327 | 东莞供电局 | 220kV全封闭组合开关电器（GIS)，□－252/3150，GIS-备用间隔，252kV，3150A | 广东 | 东莞220千伏篁村（南城）输变电工程 | 220kV全封闭组合开关电器（GIS)，□－252/3150，GIS-备用间隔，252kV，3150A | 220kV全封闭组合开关电器（GIS)，□－252/3150，GIS-备用间隔，252kV，3150A | 间隔 | 2026-09-30 | 0212026030000030020 | 220kV 篁村(南城)变电站工程临时材料堆放站 | 资金来源已落实。东发改核准〔2024〕24号 | 6
214 | 220kV全封闭组合开关电器（GIS) | 包1 | 0162026000203023240 | 韶关供电局 | 220kV全封闭组合开关电器（GIS)，□－252/3150，GIS-母线，252kV，3150A | 广东 | 韶关220千伏数据2输变电工程 |  |  | 米 | 2026-12-30 | 0212026030000030097 | 韶关市浈江区犁市镇220千伏数据2变电站 | 项目核准文号：韶发改核准〔2025〕22号 | 23
215 | 220kV全封闭组合开关电器（GIS) | 包1 | 0162026000203023239 | 韶关供电局 | 220kV全封闭组合开关电器（GIS)，□－252/2500，GIS-PT间隔，252kV，2500A | 广东 | 韶关220千伏数据2输变电工程 |  |  | 间隔 | 2026-12-30 | 0212026030000030095 | 韶关市浈江区犁市镇220千伏数据2变电站 | 项目核准文号：韶发改核准〔2025〕22号 | 4
216 | 220kV全封闭组合开关电器（GIS) | 包1 | 0162026000203023238 | 韶关供电局 | 220kV全封闭组合开关电器（GIS)，□－252/3150，GIS-备用间隔，252kV，3150A | 广东 | 韶关220千伏数据2输变电工程 |  |  | 间隔 | 2026-12-30 | 0212026030000030093 | 韶关市浈江区犁市镇220千伏数据2变电站 | 项目核准文号：韶发改核准〔2025〕22号 | 5
217 | 220kV全封闭组合开关电器（GIS) | 包1 | 0162026000203023237 | 韶关供电局 | 220kV全封闭组合开关电器（GIS)，□－252/3150-50，GIS-断路器间隔，252kV，3150A，50kA，50kA/3s | 广东 | 韶关220千伏数据2输变电工程 |  |  | 间隔 | 2026-12-30 | 0212026030000030092 | 韶关市浈江区犁市镇220千伏数据2变电站 | 项目核准文号：韶发改核准〔2025〕22号 | 4
218 | 220kV全封闭组合开关电器（GIS) | 包1 | 0162026000203023236 | 韶关供电局 | 220kV全封闭组合开关电器（GIS)，□－252/3150-50，GIS-断路器间隔，252kV，3150A，50kA，50kA/3s | 广东 | 韶关220千伏数据2输变电工程 |  |  | 间隔 | 2026-12-30 | 0212026030000030092 | 韶关市浈江区犁市镇220千伏数据2变电站 | 项目核准文号：韶发改核准〔2025〕22号 | 1
219 | 220kV全封闭组合开关电器（GIS) | 包1 | 0162026000203023235 | 韶关供电局 | 220kV全封闭组合开关电器（GIS)，□－252/3150-50，GIS-断路器间隔，252kV，3150A，50kA，50kA/3s | 广东 | 韶关220千伏数据2输变电工程 |  |  | 间隔 | 2026-12-30 | 0212026030000030092 | 韶关市浈江区犁市镇220千伏数据2变电站 | 项目核准文号：韶发改核准〔2025〕22号 | 2
220 | 220kV全封闭组合开关电器（GIS) | 包1 | 0162026000203023234 | 韶关供电局 | 220kV全封闭组合开关电器（GIS)，□－252/3150-50，GIS-断路器间隔，252kV，3150A，50kA，50kA/3s | 广东 | 韶关220千伏数据2输变电工程 |  |  | 间隔 | 2026-12-30 | 0212026030000030092 | 韶关市浈江区犁市镇220千伏数据2变电站 | 项目核准文号：韶发改核准〔2025〕22号 | 2
221 | 220kV全封闭组合开关电器（GIS) | 包2 | 0162026000005027667 | 云南电网有限责任公司曲靖供电局 | 220kV全封闭组合开关电器（GIS)，□－252/3150-50，GIS-断路器间隔，252kV，3150A，50kA，50kA/3s | 云南 | 220kV益湖输变电工程 |  |  | 间隔 | 2026-10-31 | 0212026020000050661 | 云南省曲靖市沾益区遵化铺村220kV益湖输变电工程（变电部分）施工现场（现场基础交货） | 公司专业归口：基建部主网建设管理 基建项目：220kV益湖输变电工程（变电部分） 规建中心收货人：龙俊瑜 ，联系方式：15974597308 送货地址：云南省曲靖市沾益区遵化铺村220kV益湖输变电工程（变电部分）施工现场（现场基础交货） | 2
222 | 220kV全封闭组合开关电器（GIS) | 包2 | 0162026000005722287 | 云南电网有限责任公司建设分公司 | 220kV全封闭组合开关电器（GIS)，□－252/5000，GIS-母线，252kV，5000A | 云南 | 500千伏水富输变电工程 |  |  | 米 | 2026-08-31 | 0212026030000050050 | 云南昭通市水富市向家坝镇水河村东北侧约1000m处500kV水富变电站 | 公司专业归口：基建部主网建设管理 | 60
223 | 220kV全封闭组合开关电器（GIS) | 包2 | 0162026000005722286 | 云南电网有限责任公司建设分公司 | 220kV全封闭组合开关电器（GIS)，□－252/5000，GIS-母线，252kV，5000A | 云南 | 500千伏水富输变电工程 |  |  | 米 | 2026-08-31 | 0212026030000050050 | 云南昭通市水富市向家坝镇水河村东北侧约1000m处500kV水富变电站 | 公司专业归口：基建部主网建设管理 | 630
224 | 220kV全封闭组合开关电器（GIS) | 包2 | 0162026000005722285 | 云南电网有限责任公司建设分公司 | 220kV全封闭组合开关电器（GIS)，□－252/3150，GIS-母线，252kV，3150A | 云南 | 500千伏水富输变电工程 |  |  | 米 | 2026-08-31 | 0212026030000050051 | 云南昭通市水富市向家坝镇水河村东北侧约1000m处500kV水富变电站 | 公司专业归口：基建部主网建设管理 | 210
225 | 220kV全封闭组合开关电器（GIS) | 包2 | 0162026000005722284 | 云南电网有限责任公司建设分公司 | 220kV全封闭组合开关电器（GIS)，□－252/2500，GIS-PT间隔，252kV，2500A | 云南 | 500千伏水富输变电工程 |  |  | 间隔 | 2026-08-31 | 0212026030000050053 | 云南昭通市水富市向家坝镇水河村东北侧约1000m处500kV水富变电站 | 公司专业归口：基建部主网建设管理 | 4
226 | 220kV全封闭组合开关电器（GIS) | 包2 | 0162026000005722283 | 云南电网有限责任公司建设分公司 | 220kV全封闭组合开关电器（GIS)，□－252/3150，GIS-备用间隔，252kV，3150A | 云南 | 500千伏水富输变电工程 |  |  | 间隔 | 2026-08-31 | 0212026030000050061 | 云南昭通市水富市向家坝镇水河村东北侧约1000m处500kV水富变电站 | 公司专业归口：基建部主网建设管理 | 2
227 | 220kV全封闭组合开关电器（GIS) | 包2 | 0162026000005722282 | 云南电网有限责任公司建设分公司 | 220kV全封闭组合开关电器（GIS)，□－252/3150，GIS-备用间隔，252kV，3150A | 云南 | 500千伏水富输变电工程 |  |  | 间隔 | 2026-08-31 | 0212026030000050054 | 云南昭通市水富市向家坝镇水河村东北侧约1000m处500kV水富变电站 | 公司专业归口：基建部主网建设管理 | 11
228 | 220kV全封闭组合开关电器（GIS) | 包2 | 0162026000005722281 | 云南电网有限责任公司建设分公司 | 220kV全封闭组合开关电器（GIS)，□－252/4000-50，GIS-断路器间隔，252kV，4000A，50kA，50kA/3s | 云南 | 500千伏水富输变电工程 |  |  | 间隔 | 2026-08-31 | 0212026030000050055 | 云南昭通市水富市向家坝镇水河村东北侧约1000m处500kV水富变电站 | 公司专业归口：基建部主网建设管理 | 2
229 | 220kV全封闭组合开关电器（GIS) | 包2 | 0162026000005722280 | 云南电网有限责任公司建设分公司 | 220kV全封闭组合开关电器（GIS)，□－252/4000-50，GIS-断路器间隔，252kV，4000A，50kA，50kA/3s | 云南 | 500千伏水富输变电工程 |  |  | 间隔 | 2026-08-31 | 0212026030000050055 | 云南昭通市水富市向家坝镇水河村东北侧约1000m处500kV水富变电站 | 公司专业归口：基建部主网建设管理 | 2
230 | 220kV全封闭组合开关电器（GIS) | 包2 | 0162026000005722279 | 云南电网有限责任公司建设分公司 | 220kV全封闭组合开关电器（GIS)，□－252/3150-50，GIS-断路器间隔，252kV，3150A，50kA，50kA/3s | 云南 | 500千伏水富输变电工程 |  |  | 间隔 | 2026-08-31 | 0212026030000050057 | 云南昭通市水富市向家坝镇水河村东北侧约1000m处500kV水富变电站 | 公司专业归口：基建部主网建设管理 | 2
231 | 220kV全封闭组合开关电器（GIS) | 包2 | 0162026000005722278 | 云南电网有限责任公司建设分公司 | 220kV全封闭组合开关电器（GIS)，□－252/3150-50，GIS-断路器间隔，252kV，3150A，50kA，50kA/3s | 云南 | 500千伏水富输变电工程 |  |  | 间隔 | 2026-08-31 | 0212026030000050057 | 云南昭通市水富市向家坝镇水河村东北侧约1000m处500kV水富变电站 | 公司专业归口：基建部主网建设管理 | 5
232 | 220kV全封闭组合开关电器（GIS) | 包2 | 0162026000005027672 | 云南电网有限责任公司曲靖供电局 | 220kV全封闭组合开关电器（GIS)，□－252/4000，GIS-母线，252kV，4000A | 云南 | 220kV益湖输变电工程 |  |  | 米 | 2026-10-31 | 0212026020000050666 | 云南省曲靖市沾益区遵化铺村220kV益湖输变电工程（变电部分）施工现场（现场基础交货） | 公司专业归口：基建部主网建设管理 基建项目：220kV益湖输变电工程（变电部分） 规建中心收货人：龙俊瑜 ，联系方式：15974597308 送货地址：云南省曲靖市沾益区遵化铺村220kV益湖输变电工程（变电部分）施工现场（现场基础交货） | 76
233 | 220kV全封闭组合开关电器（GIS) | 包2 | 0162026000005027671 | 云南电网有限责任公司曲靖供电局 | 220kV全封闭组合开关电器（GIS)，□－252/4000，GIS-备用间隔，252kV，4000A | 云南 | 220kV益湖输变电工程 |  |  | 间隔 | 2026-10-31 | 0212026020000050665 | 云南省曲靖市沾益区遵化铺村220kV益湖输变电工程（变电部分）施工现场（现场基础交货） | 公司专业归口：基建部主网建设管理 基建项目：220kV益湖输变电工程（变电部分） 规建中心收货人：龙俊瑜 ，联系方式：15974597308 送货地址：云南省曲靖市沾益区遵化铺村220kV益湖输变电工程（变电部分）施工现场（现场基础交货） | 2
234 | 220kV全封闭组合开关电器（GIS) | 包2 | 0162026000005027670 | 云南电网有限责任公司曲靖供电局 | 220kV全封闭组合开关电器（GIS)，□－252/2500，GIS-PT间隔，252kV，2500A | 云南 | 220kV益湖输变电工程 |  |  | 间隔 | 2026-10-31 | 0212026020000050664 | 云南省曲靖市沾益区遵化铺村220kV益湖输变电工程（变电部分）施工现场（现场基础交货） | 公司专业归口：基建部主网建设管理 基建项目：220kV益湖输变电工程（变电部分） 规建中心收货人：龙俊瑜 ，联系方式：15974597308 送货地址：云南省曲靖市沾益区遵化铺村220kV益湖输变电工程（变电部分）施工现场（现场基础交货） | 2
235 | 220kV全封闭组合开关电器（GIS) | 包2 | 0162026000005027669 | 云南电网有限责任公司曲靖供电局 | 220kV全封闭组合开关电器（GIS)，□－252/3150-50，GIS-断路器间隔，252kV，3150A，50kA，50kA/3s | 云南 | 220kV益湖输变电工程 |  |  | 间隔 | 2026-10-31 | 0212026020000050663 | 云南省曲靖市沾益区遵化铺村220kV益湖输变电工程（变电部分）施工现场（现场基础交货） | 公司专业归口：基建部主网建设管理 基建项目：220kV益湖输变电工程（变电部分） 规建中心收货人：龙俊瑜 ，联系方式：15974597308 送货地址：云南省曲靖市沾益区遵化铺村220kV益湖输变电工程（变电部分）施工现场（现场基础交货） | 4
236 | 220kV全封闭组合开关电器（GIS) | 包2 | 0162026000005027668 | 云南电网有限责任公司曲靖供电局 | 220kV全封闭组合开关电器（GIS)，□－252/4000-50，GIS-断路器间隔，252kV，4000A，50kA，50kA/3s | 云南 | 220kV益湖输变电工程 |  |  | 间隔 | 2026-10-31 | 0212026020000050662 | 云南省曲靖市沾益区遵化铺村220kV益湖输变电工程（变电部分）施工现场（现场基础交货） | 公司专业归口：基建部主网建设管理 基建项目：220kV益湖输变电工程（变电部分） 规建中心收货人：龙俊瑜 ，联系方式：15974597308 送货地址：云南省曲靖市沾益区遵化铺村220kV益湖输变电工程（变电部分）施工现场（现场基础交货） | 1
237 | 220kV全封闭组合开关电器（GIS) | 包3 | 0162026000005145509 | 云南电网有限责任公司丽江供电局 | 220kV全封闭组合开关电器（GIS)，□－252/3150，GIS-备用间隔，252kV，3150A | 云南 | 220kV宁蒗输变电工程 |  |  | 间隔 | 2026-07-30 | 0212026020000050522 | 云南省丽江市宁蒗县烂泥箐乡胜利村北东侧约600m（现场基础交货） | 公司专业归口：基建部主网建设管理 基建项目 收货人：黄龙；联系方式：13618885544；送货地址：云南省丽江市宁蒗县烂泥箐乡胜利村北东侧约600m（现场基础交货） | 1
238 | 220kV全封闭组合开关电器（GIS) | 包3 | 0162026000005722255 | 云南电网有限责任公司建设分公司 | 220kV全封闭组合开关电器（GIS)，□－252/2500，GIS-PT间隔，252kV，2500A | 云南 | 500千伏幸福输变电工程 |  |  | 间隔 | 2026-12-31 | 0212026030000050023 | 云南省临沧市云县涌宝镇木瓜河村500kV幸福变电站 | 公司专业归口：基建部主网建设管理 | 4
239 | 220kV全封闭组合开关电器（GIS) | 包3 | 0162026000005722254 | 云南电网有限责任公司建设分公司 | 220kV全封闭组合开关电器（GIS)，□－252/4000-50，GIS-断路器间隔，252kV，4000A，50kA，50kA/3s | 云南 | 500千伏幸福输变电工程 |  |  | 间隔 | 2026-12-31 | 0212026030000050022 | 云南省临沧市云县涌宝镇木瓜河村500kV幸福变电站 | 公司专业归口：基建部主网建设管理 | 4
240 | 220kV全封闭组合开关电器（GIS) | 包3 | 0162026000005722253 | 云南电网有限责任公司建设分公司 | 220kV全封闭组合开关电器（GIS)，□－252/3150-50，GIS-断路器间隔，252kV，3150A，50kA，50kA/3s | 云南 | 500千伏幸福输变电工程 |  |  | 间隔 | 2026-12-31 | 0212026030000050021 | 云南省临沧市云县涌宝镇木瓜河村500kV幸福变电站 | 公司专业归口：基建部主网建设管理 | 7
241 | 220kV全封闭组合开关电器（GIS) | 包3 | 0162026000005722124 | 云南电网有限责任公司建设分公司 | 220kV全封闭组合开关电器（GIS)，□－252/5000，GIS-母线，252kV，5000A | 云南 | 500千伏幸福输变电工程 |  |  | 米 | 2026-12-31 | 0212026030000050020 | 云南省临沧市云县涌宝镇木瓜河村500kV幸福变电站 | 公司专业归口：基建部主网建设管理 | 406
242 | 220kV全封闭组合开关电器（GIS) | 包3 | 0162026000005722123 | 云南电网有限责任公司建设分公司 | 220kV全封闭组合开关电器（GIS)，□－252/3150，GIS-母线，252kV，3150A | 云南 | 500千伏幸福输变电工程 |  |  | 米 | 2026-12-31 | 0212026030000050019 | 云南省临沧市云县涌宝镇木瓜河村500kV幸福变电站 | 公司专业归口：基建部主网建设管理 | 14
243 | 220kV全封闭组合开关电器（GIS) | 包3 | 0162026000005722121 | 云南电网有限责任公司建设分公司 | 220kV全封闭组合开关电器（GIS)，□－252/3150，GIS-备用间隔，252kV，3150A | 云南 | 500千伏幸福输变电工程 |  |  | 间隔 | 2026-12-31 | 0212026030000050018 | 云南省临沧市云县涌宝镇木瓜河村500kV幸福变电站 | 公司专业归口：基建部主网建设管理 | 13
244 | 220kV全封闭组合开关电器（GIS) | 包3 | 0162026000005145515 | 云南电网有限责任公司丽江供电局 | 220kV全封闭组合开关电器（GIS)，□－252/3150，GIS-母线，252kV，3150A | 云南 | 220kV宁蒗输变电工程 |  |  | 米 | 2026-07-30 | 0212026020000050524 | 云南省丽江市宁蒗县烂泥箐乡胜利村北东侧约600m（现场基础交货） | 公司专业归口：基建部主网建设管理 基建项目 收货人：黄龙；联系方式：13618885544；送货地址：云南省丽江市宁蒗县烂泥箐乡胜利村北东侧约600m（现场基础交货） | 64
245 | 220kV全封闭组合开关电器（GIS) | 包3 | 0162026000005145514 | 云南电网有限责任公司丽江供电局 | 220kV全封闭组合开关电器（GIS)，□－252/2500，GIS-PT间隔，252kV，2500A | 云南 | 220kV宁蒗输变电工程 |  |  | 间隔 | 2026-07-30 | 0212026020000050521 | 云南省丽江市宁蒗县烂泥箐乡胜利村北东侧约600m（现场基础交货） | 公司专业归口：基建部主网建设管理 基建项目 收货人：黄龙；联系方式：13618885544；送货地址：云南省丽江市宁蒗县烂泥箐乡胜利村北东侧约600m（现场基础交货） | 2
246 | 220kV全封闭组合开关电器（GIS) | 包3 | 0162026000005145513 | 云南电网有限责任公司丽江供电局 | 220kV全封闭组合开关电器（GIS)，□－252/3150-50，GIS-断路器间隔，252kV，3150A，50kA，50kA/3s | 云南 | 220kV宁蒗输变电工程 |  |  | 间隔 | 2026-07-30 | 0212026020000050523 | 云南省丽江市宁蒗县烂泥箐乡胜利村北东侧约600m（现场基础交货） | 公司专业归口：基建部主网建设管理 基建项目 收货人：黄龙；联系方式：13618885544；送货地址：云南省丽江市宁蒗县烂泥箐乡胜利村北东侧约600m（现场基础交货） | 3
247 | 220kV全封闭组合开关电器（GIS) | 包3 | 0162026000005145512 | 云南电网有限责任公司丽江供电局 | 220kV全封闭组合开关电器（GIS)，□－252/3150-50，GIS-断路器间隔，252kV，3150A，50kA，50kA/3s | 云南 | 220kV宁蒗输变电工程 |  |  | 间隔 | 2026-07-30 | 0212026020000050523 | 云南省丽江市宁蒗县烂泥箐乡胜利村北东侧约600m（现场基础交货） | 公司专业归口：基建部主网建设管理 基建项目 收货人：黄龙；联系方式：13618885544；送货地址：云南省丽江市宁蒗县烂泥箐乡胜利村北东侧约600m（现场基础交货） | 1
248 | 220kV全封闭组合开关电器（GIS) | 包3 | 0162026000005145511 | 云南电网有限责任公司丽江供电局 | 220kV全封闭组合开关电器（GIS)，□－252/3150-50，GIS-断路器间隔，252kV，3150A，50kA，50kA/3s | 云南 | 220kV宁蒗输变电工程 |  |  | 间隔 | 2026-07-30 | 0212026020000050523 | 云南省丽江市宁蒗县烂泥箐乡胜利村北东侧约600m（现场基础交货） | 公司专业归口：基建部主网建设管理 基建项目 收货人：黄龙；联系方式：13618885544；送货地址：云南省丽江市宁蒗县烂泥箐乡胜利村北东侧约600m（现场基础交货） | 1
249 | 220kV全封闭组合开关电器（GIS) | 包3 | 0162026000005145510 | 云南电网有限责任公司丽江供电局 | 220kV全封闭组合开关电器（GIS)，□－252/3150，GIS-备用间隔，252kV，3150A | 云南 | 220kV宁蒗输变电工程 |  |  | 间隔 | 2026-07-30 | 0212026020000050522 | 云南省丽江市宁蒗县烂泥箐乡胜利村北东侧约600m（现场基础交货） | 公司专业归口：基建部主网建设管理 基建项目 收货人：黄龙；联系方式：13618885544；送货地址：云南省丽江市宁蒗县烂泥箐乡胜利村北东侧约600m（现场基础交货） | 1
250 | 220kV全封闭组合开关电器（GIS) | 包4 | 0162026000007491055 | 海南电网建设分公司 | 220kV全封闭组合开关电器（GIS)，□－252/2500，GIS-PT间隔，252kV，2500A | 海南 | 白沙220千伏可好输变电新建工程 | 220kV全封闭组合开关电器（GIS)，□－252/2500，GIS-PT间隔，252kV，2500A | 220kV全封闭组合开关电器（GIS)，□－252/2500，GIS-PT间隔，252kV，2500A | 间隔 | 2026-11-30 | 0212026020000070183 | 施工现场 | 2026年 | 3
251 | 220kV全封闭组合开关电器（GIS) | 包4 | 0162026000007491280 | 海南电网建设分公司 | 220kV全封闭组合开关电器（GIS)，□－252/3150，GIS-母线，252kV，3150A | 海南 | 东方220kV三家输变电新建工程 |  |  | 米 | 2026-09-30 | 0212026020000070201 | 施工现场 |  | 80
252 | 220kV全封闭组合开关电器（GIS) | 包4 | 0162026000007491279 | 海南电网建设分公司 | 220kV全封闭组合开关电器（GIS)，□－252/2500，GIS-PT间隔，252kV，2500A | 海南 | 东方220kV三家输变电新建工程 |  |  | 间隔 | 2026-09-30 | 0212026020000070199 | 施工现场 |  | 4
253 | 220kV全封闭组合开关电器（GIS) | 包4 | 0162026000007491276 | 海南电网建设分公司 | 220kV全封闭组合开关电器（GIS)，□－252/3150-50，GIS-断路器间隔，252kV，3150A，50kA，50kA/3s | 海南 | 东方220kV三家输变电新建工程 |  |  | 间隔 | 2026-09-30 | 0212026020000070200 | 施工现场 |  | 12
254 | 220kV全封闭组合开关电器（GIS) | 包4 | 0162026000007491149 | 海南电网建设分公司 | 220kV全封闭组合开关电器（GIS)，□－252/4000-50，GIS-断路器间隔，252kV，4000A，50kA，50kA/3s | 海南 | 白沙220千伏可好输变电新建工程 | 220kV全封闭组合开关电器（GIS)，□－252/4000-50，GIS-断路器间隔，252kV，4000A，50kA，50kA/3s | 220kV全封闭组合开关电器（GIS)，□－252/4000-50，GIS-断路器间隔，252kV，4000A，50kA，50kA/3s | 间隔 | 2026-11-30 | 0212026020000070182 | 施工现场 | 2026年 | 3
255 | 220kV全封闭组合开关电器（GIS) | 包4 | 0162026000007491148 | 海南电网建设分公司 | 220kV全封闭组合开关电器（GIS)，□－252/3150-50，GIS-断路器间隔，252kV，3150A，50kA，50kA/3s | 海南 | 白沙220千伏可好输变电新建工程 | 220kV全封闭组合开关电器（GIS)，□－252/3150-50，GIS-断路器间隔，252kV，3150A，50kA，50kA/3s | 220kV全封闭组合开关电器（GIS)，□－252/3150-50，GIS-断路器间隔，252kV，3150A，50kA，50kA/3s | 间隔 | 2026-11-30 | 0212026020000070181 | 施工现场 | 2026年 | 6
256 | 220kV全封闭组合开关电器（GIS) | 包4 | 0162026000007491058 | 海南电网建设分公司 | 220kV全封闭组合开关电器（GIS)，□－252/3150，GIS-备用间隔，252kV，3150A | 海南 | 白沙220千伏可好输变电新建工程 | 220kV全封闭组合开关电器（GIS)，□－252/3150，GIS-备用间隔，252kV，3150A | 220kV全封闭组合开关电器（GIS)，□－252/3150，GIS-备用间隔，252kV，3150A | 间隔 | 2026-11-30 | 0212026020000070185 | 施工现场 | 2026年 | 7
257 | 220kV全封闭组合开关电器（GIS) | 包4 | 0162026000007491056 | 海南电网建设分公司 | 220kV全封闭组合开关电器（GIS)，□－252/4000，GIS-母线，252kV，4000A | 海南 | 白沙220千伏可好输变电新建工程 | 220kV全封闭组合开关电器（GIS)，□－252/4000，GIS-母线，252kV，4000A | 220kV全封闭组合开关电器（GIS)，□－252/4000，GIS-母线，252kV，4000A | 米 | 2026-11-30 | 0212026020000070184 | 施工现场 | 2026年 | 192
258 | 220kV全封闭组合开关电器（GIS) | 包5 | 0162026000103089468 | 湛江供电局 | 220kV全封闭组合开关电器（GIS)，□－252/3150-50，GIS-断路器间隔，252kV，3150A，50kA，50kA/3s | 广东 | 湛江220千伏乐康（新沙郭）输变电工程 |  |  | 间隔 | 2026-08-30 | 0212026030000030143 | 湛江市220kV乐康变电站 | 220kV GIS主变架空进线间隔 | 2
259 | 220kV全封闭组合开关电器（GIS) | 包5 | 0162026000203138266 | 惠州供电局 | 220kV全封闭组合开关电器（GIS)，□－252/4000，GIS-母线，252kV，4000A | 广东 | 惠州220千伏幸福输变电工程 | 220kV全封闭组合开关电器（GIS)，□－252/4000，GIS-母线，252kV，4000A | 220kV全封闭组合开关电器（GIS)，□－252/4000，GIS-母线，252kV，4000A | 米 | 2026-12-30 | 0212026020000030385 | 惠州市幸福变电站材料站 | 惠能重核准[2025]16号 | 80
260 | 220kV全封闭组合开关电器（GIS) | 包5 | 0162026000203138265 | 惠州供电局 | 220kV全封闭组合开关电器（GIS)，□－252/2500，GIS-PT间隔，252kV，2500A | 广东 | 惠州220千伏幸福输变电工程 | 220kV全封闭组合开关电器（GIS)，□－252/2500，GIS-PT间隔，252kV，2500A | 220kV全封闭组合开关电器（GIS)，□－252/2500，GIS-PT间隔，252kV，2500A | 间隔 | 2026-12-30 | 0212026020000030383 | 惠州市幸福变电站材料站 | 惠能重核准[2025]16号 | 4
261 | 220kV全封闭组合开关电器（GIS) | 包5 | 0162026000203138264 | 惠州供电局 | 220kV全封闭组合开关电器（GIS)，□－252/3150，GIS-备用间隔，252kV，3150A | 广东 | 惠州220千伏幸福输变电工程 | 220kV全封闭组合开关电器（GIS)，□－252/3150，GIS-备用间隔，252kV，3150A | 220kV全封闭组合开关电器（GIS)，□－252/3150，GIS-备用间隔，252kV，3150A | 间隔 | 2026-12-30 | 0212026020000030384 | 惠州市幸福变电站材料站 | 惠能重核准[2025]16号 | 6
262 | 220kV全封闭组合开关电器（GIS) | 包5 | 0162026000203138258 | 惠州供电局 | 220kV全封闭组合开关电器（GIS)，□－252/4000-50，GIS-断路器间隔，252kV，4000A，50kA，50kA/3s | 广东 | 惠州220千伏幸福输变电工程 | 220kV全封闭组合开关电器（GIS)，□－252/4000-50，GIS-断路器间隔，252kV，4000A，50kA，50kA/3s | 220kV全封闭组合开关电器（GIS)，□－252/4000-50，GIS-断路器间隔，252kV，4000A，50kA，50kA/3s（分段间隔） | 间隔 | 2026-12-30 | 0212026020000030381 | 惠州市幸福变电站材料站 | 惠能重核准[2025]16号 | 2
263 | 220kV全封闭组合开关电器（GIS) | 包5 | 0162026000203138257 | 惠州供电局 | 220kV全封闭组合开关电器（GIS)，□－252/3150-50，GIS-断路器间隔，252kV，3150A，50kA，50kA/3s | 广东 | 惠州220千伏幸福输变电工程 | 220kV全封闭组合开关电器（GIS)，□－252/3150-50，GIS-断路器间隔，252kV，3150A，50kA，50kA/3s | 220kV全封闭组合开关电器（GIS)，□－252/3150-50，GIS-断路器间隔，252kV，3150A，50kA，50kA/3s（母联间隔） | 间隔 | 2026-12-30 | 0212026020000030380 | 惠州市幸福变电站材料站 | 惠能重核准[2025]16号 | 2
264 | 220kV全封闭组合开关电器（GIS) | 包5 | 0162026000203138256 | 惠州供电局 | 220kV全封闭组合开关电器（GIS)，□－252/3150-50，GIS-断路器间隔，252kV，3150A，50kA，50kA/3s | 广东 | 惠州220千伏幸福输变电工程 | 220kV全封闭组合开关电器（GIS)，□－252/3150-50，GIS-断路器间隔，252kV，3150A，50kA，50kA/3s | 220kV全封闭组合开关电器（GIS)，□－252/3150-50，GIS-断路器间隔，252kV，3150A，50kA，50kA/3s（主变变高间隔） | 间隔 | 2026-12-30 | 0212026020000030380 | 惠州市幸福变电站材料站 | 惠能重核准[2025]16号 | 2
265 | 220kV全封闭组合开关电器（GIS) | 包5 | 0162026000203138255 | 惠州供电局 | 220kV全封闭组合开关电器（GIS)，□－252/3150-50，GIS-断路器间隔，252kV，3150A，50kA，50kA/3s | 广东 | 惠州220千伏幸福输变电工程 | 220kV全封闭组合开关电器（GIS)，□－252/3150-50，GIS-断路器间隔，252kV，3150A，50kA，50kA/3s | 220kV全封闭组合开关电器（GIS)，□－252/3150-50，GIS-断路器间隔，252kV，3150A，50kA，50kA/3s（架空出线间隔） | 间隔 | 2026-12-30 | 0212026020000030380 | 惠州市幸福变电站材料站 | 惠能重核准[2025]16号 | 4
266 | 220kV全封闭组合开关电器（GIS) | 包5 | 0162026000103089478 | 湛江供电局 | 220kV全封闭组合开关电器（GIS)，□－252/3150，GIS-母线，252kV，3150A | 广东 | 湛江220千伏乐康（新沙郭）输变电工程 |  |  | 米 | 2026-08-30 | 0212026030000030148 | 湛江市220kV乐康变电站 |  | 14
267 | 220kV全封闭组合开关电器（GIS) | 包5 | 0162026000103089477 | 湛江供电局 | 220kV全封闭组合开关电器（GIS)，□－252/2500，GIS-PT间隔，252kV，2500A | 广东 | 湛江220千伏乐康（新沙郭）输变电工程 |  |  | 间隔 | 2026-08-30 | 0212026030000030147 | 湛江市220kV乐康变电站 | GIS-PT间隔 | 4
268 | 220kV全封闭组合开关电器（GIS) | 包5 | 0162026000103089476 | 湛江供电局 | 220kV全封闭组合开关电器（GIS)，□－252/3150，GIS-备用间隔，252kV，3150A | 广东 | 湛江220千伏乐康（新沙郭）输变电工程 |  |  | 间隔 | 2026-08-30 | 0212026030000030146 | 湛江市220kV乐康变电站 | GIS-备用间隔 | 6
269 | 220kV全封闭组合开关电器（GIS) | 包5 | 0162026000103089471 | 湛江供电局 | 220kV全封闭组合开关电器（GIS)，□－252/3150-50，GIS-断路器间隔，252kV，3150A，50kA，50kA/3s | 广东 | 湛江220千伏乐康（新沙郭）输变电工程 |  |  | 间隔 | 2026-08-30 | 0212026030000030143 | 湛江市220kV乐康变电站 | 220kV GIS母联间隔 | 2
270 | 220kV全封闭组合开关电器（GIS) | 包5 | 0162026000103089470 | 湛江供电局 | 220kV全封闭组合开关电器（GIS)，□－252/3150-50，GIS-断路器间隔，252kV，3150A，50kA，50kA/3s | 广东 | 湛江220千伏乐康（新沙郭）输变电工程 |  |  | 间隔 | 2026-08-30 | 0212026030000030143 | 湛江市220kV乐康变电站 | 220kV GIS分段间隔 | 2
271 | 220kV全封闭组合开关电器（GIS) | 包5 | 0162026000103089469 | 湛江供电局 | 220kV全封闭组合开关电器（GIS)，□－252/3150-50，GIS-断路器间隔，252kV，3150A，50kA，50kA/3s | 广东 | 湛江220千伏乐康（新沙郭）输变电工程 |  |  | 间隔 | 2026-08-30 | 0212026030000030143 | 湛江市220kV乐康变电站 | 220kV GIS电缆出线间隔 | 4
272 | 220kV全封闭组合开关电器（GIS) | 包6 | 0162026000005722232 | 云南电网有限责任公司建设分公司 | 220kV全封闭组合开关电器（GIS)，□－252/3150-50，GIS-断路器间隔，252kV，3150A，50kA，50kA/3s | 云南 | 500千伏南屏输变电工程 |  |  | 间隔 | 2026-08-31 | 0212026030000050045 | 云南省文山壮族苗族自治州广南县旧莫乡10.8公里处 | 公司专业归口：基建部主网建设管理 | 4
273 | 220kV全封闭组合开关电器（GIS) | 包6 | 0162026000005722240 | 云南电网有限责任公司建设分公司 | 220kV全封闭组合开关电器（GIS)，□－252/5000，GIS-母线，252kV，5000A | 云南 | 500千伏南屏输变电工程 |  |  | 米 | 2026-08-31 | 0212026020000050859 | 云南省文山壮族苗族自治州广南县旧莫乡10.8公里处 | 公司专业归口：基建部主网建设管理 | 770
274 | 220kV全封闭组合开关电器（GIS) | 包6 | 0162026000005722239 | 云南电网有限责任公司建设分公司 | 220kV全封闭组合开关电器（GIS)，□－252/3150，GIS-母线，252kV，3150A | 云南 | 500千伏南屏输变电工程 |  |  | 米 | 2026-08-31 | 0212026020000050860 | 云南省文山壮族苗族自治州广南县旧莫乡10.8公里处 | 公司专业归口：基建部主网建设管理 | 50
275 | 220kV全封闭组合开关电器（GIS) | 包6 | 0162026000005722238 | 云南电网有限责任公司建设分公司 | 220kV全封闭组合开关电器（GIS)，□－252/2500，GIS-PT间隔，252kV，2500A | 云南 | 500千伏南屏输变电工程 |  |  | 间隔 | 2026-08-31 | 0212026020000050862 | 云南省文山壮族苗族自治州广南县旧莫乡10.8公里处 | 公司专业归口：基建部主网建设管理 | 4
276 | 220kV全封闭组合开关电器（GIS) | 包6 | 0162026000005722237 | 云南电网有限责任公司建设分公司 | 220kV全封闭组合开关电器（GIS)，□－252/3150，GIS-备用间隔，252kV，3150A | 云南 | 500千伏南屏输变电工程 |  |  | 间隔 | 2026-08-31 | 0212026020000050863 | 云南省文山壮族苗族自治州广南县旧莫乡10.8公里处 | 公司专业归口：基建部主网建设管理 | 12
277 | 220kV全封闭组合开关电器（GIS) | 包6 | 0162026000005722236 | 云南电网有限责任公司建设分公司 | 220kV全封闭组合开关电器（GIS)，□－252/3150，GIS-备用间隔，252kV，3150A | 云南 | 500千伏南屏输变电工程 |  |  | 间隔 | 2026-08-31 | 0212026020000050863 | 云南省文山壮族苗族自治州广南县旧莫乡10.8公里处 | 公司专业归口：基建部主网建设管理 | 2
278 | 220kV全封闭组合开关电器（GIS) | 包6 | 0162026000005722235 | 云南电网有限责任公司建设分公司 | 220kV全封闭组合开关电器（GIS)，□－252/4000-50，GIS-断路器间隔，252kV，4000A，50kA，50kA/3s | 云南 | 500千伏南屏输变电工程 |  |  | 间隔 | 2026-08-31 | 0212026020000050864 | 云南省文山壮族苗族自治州广南县旧莫乡10.8公里处 | 公司专业归口：基建部主网建设管理 | 2
279 | 220kV全封闭组合开关电器（GIS) | 包6 | 0162026000005722234 | 云南电网有限责任公司建设分公司 | 220kV全封闭组合开关电器（GIS)，□－252/4000-50，GIS-断路器间隔，252kV，4000A，50kA，50kA/3s | 云南 | 500千伏南屏输变电工程 |  |  | 间隔 | 2026-08-31 | 0212026020000050864 | 云南省文山壮族苗族自治州广南县旧莫乡10.8公里处 | 公司专业归口：基建部主网建设管理 | 2
280 | 220kV全封闭组合开关电器（GIS) | 包6 | 0162026000005722233 | 云南电网有限责任公司建设分公司 | 220kV全封闭组合开关电器（GIS)，□－252/3150-50，GIS-断路器间隔，252kV，3150A，50kA，50kA/3s | 云南 | 500千伏南屏输变电工程 |  |  | 间隔 | 2026-08-31 | 0212026020000050865 | 云南省文山壮族苗族自治州广南县旧莫乡10.8公里处 | 公司专业归口：基建部主网建设管理 | 2
281 | 220kV全封闭组合开关电器（GIS) | 包7 | 0162026000005722263 | 云南电网有限责任公司建设分公司 | 220kV全封闭组合开关电器（GIS)，□－252/3150-50，GIS-断路器间隔，252kV，3150A，50kA，50kA/3s | 云南 | 500千伏江城输变电工程 | 220kV全封闭组合开关电器（GIS)，□－252/3150-50，GIS-断路器间隔，252kV，3150A，50kA，50kA/3s |  | 间隔 | 2026-08-30 | 0212026030000050076 | 云南省普洱市江城县500kV江城变电站 | 公司专业归口：基建部主网建设管理 | 6
282 | 220kV全封闭组合开关电器（GIS) | 包7 | 0162026000005722271 | 云南电网有限责任公司建设分公司 | 220kV全封闭组合开关电器（GIS)，□－252/5000，GIS-母线，252kV，5000A | 云南 | 500千伏江城输变电工程 | 220kV全封闭组合开关电器（GIS)，□－252/5000，GIS-母线，252kV，5000A |  | 米 | 2026-08-30 | 0212026030000050082 | 云南省普洱市江城县500kV江城变电站 | 公司专业归口：基建部主网建设管理 | 140
283 | 220kV全封闭组合开关电器（GIS) | 包7 | 0162026000005722270 | 云南电网有限责任公司建设分公司 | 220kV全封闭组合开关电器（GIS)，□－252/3150，GIS-母线，252kV，3150A | 云南 | 500千伏江城输变电工程 | 220kV全封闭组合开关电器（GIS)，□－252/3150，GIS-母线，252kV，3150A |  | 米 | 2026-08-30 | 0212026030000050081 | 云南省普洱市江城县500kV江城变电站 | 公司专业归口：基建部主网建设管理 | 220
284 | 220kV全封闭组合开关电器（GIS) | 包7 | 0162026000005722269 | 云南电网有限责任公司建设分公司 | 220kV全封闭组合开关电器（GIS)，□－252/2500，GIS-PT间隔，252kV，2500A | 云南 | 500千伏江城输变电工程 | 220kV全封闭组合开关电器（GIS)，□－252/2500，GIS-PT间隔，252kV，2500A |  | 间隔 | 2026-08-30 | 0212026030000050080 | 云南省普洱市江城县500kV江城变电站 | 公司专业归口：基建部主网建设管理 | 4
285 | 220kV全封闭组合开关电器（GIS) | 包7 | 0162026000005722268 | 云南电网有限责任公司建设分公司 | 220kV全封闭组合开关电器（GIS)，□－252/4000，GIS-备用间隔，252kV，4000A | 云南 | 500千伏江城输变电工程 | 220kV全封闭组合开关电器（GIS)，□－252/4000，GIS-备用间隔，252kV，4000A |  | 间隔 | 2026-08-30 | 0212026030000050079 | 云南省普洱市江城县500kV江城变电站 | 公司专业归口：基建部主网建设管理 | 2
286 | 220kV全封闭组合开关电器（GIS) | 包7 | 0162026000005722267 | 云南电网有限责任公司建设分公司 | 220kV全封闭组合开关电器（GIS)，□－252/3150，GIS-备用间隔，252kV，3150A | 云南 | 500千伏江城输变电工程 | 220kV全封闭组合开关电器（GIS)，□－252/3150，GIS-备用间隔，252kV，3150A |  | 间隔 | 2026-08-30 | 0212026030000050078 | 云南省普洱市江城县500kV江城变电站 | 公司专业归口：基建部主网建设管理 | 10
287 | 220kV全封闭组合开关电器（GIS) | 包7 | 0162026000005722266 | 云南电网有限责任公司建设分公司 | 220kV全封闭组合开关电器（GIS)，□－252/4000-50，GIS-断路器间隔，252kV，4000A，50kA，50kA/3s | 云南 | 500千伏江城输变电工程 | 220kV全封闭组合开关电器（GIS)，□－252/4000-50，GIS-断路器间隔，252kV，4000A，50kA，50kA/3s |  | 间隔 | 2026-08-30 | 0212026030000050077 | 云南省普洱市江城县500kV江城变电站 | 公司专业归口：基建部主网建设管理 | 2
288 | 220kV全封闭组合开关电器（GIS) | 包7 | 0162026000005722265 | 云南电网有限责任公司建设分公司 | 220kV全封闭组合开关电器（GIS)，□－252/4000-50，GIS-断路器间隔，252kV，4000A，50kA，50kA/3s | 云南 | 500千伏江城输变电工程 | 220kV全封闭组合开关电器（GIS)，□－252/4000-50，GIS-断路器间隔，252kV，4000A，50kA，50kA/3s |  | 间隔 | 2026-08-30 | 0212026030000050077 | 云南省普洱市江城县500kV江城变电站 | 公司专业归口：基建部主网建设管理 | 2
289 | 220kV全封闭组合开关电器（GIS) | 包7 | 0162026000005722264 | 云南电网有限责任公司建设分公司 | 220kV全封闭组合开关电器（GIS)，□－252/4000-50，GIS-断路器间隔，252kV，4000A，50kA，50kA/3s | 云南 | 500千伏江城输变电工程 | 220kV全封闭组合开关电器（GIS)，□－252/4000-50，GIS-断路器间隔，252kV，4000A，50kA，50kA/3s |  | 间隔 | 2026-08-30 | 0212026030000050077 | 云南省普洱市江城县500kV江城变电站 | 公司专业归口：基建部主网建设管理 | 2
290 | 220kV交流电力变压器 | 包2 | 0162026000003194345 | 东莞供电局 | 220kV三相一体油浸式三绕组变压器，S(F)SZ□-240000/220，220（230）±8×1.25%/115（121）/10.5（11），240/240/80MVA，有载，14/21/35，YN yn0 d11 | 广东 | 东莞220千伏学前输变电工程 | 220kV三相一体油浸式三绕组变压器，S(F)SZ□-240000/220，220（230）±8×1.25%/115（121）/10.5（11），240/240/80MVA，有载，14/21/35，YN yn0 d11 | 220kV三相一体油浸式三绕组变压器，S(F)SZ□-240000/220，220（230）±8×1.25%/115（121）/10.5（11），240/240/80MVA，有载，14/21/35，YN yn0 d11 | 台 | 2026-09-30 | 0212026020000030075 | 220kV学前变电站工程临时材料堆放站 | 资金来源已落实。东发改核准〔2025〕17号 | 2
291 | 220kV交流电力变压器 | 包2 | 0162026000003194319 | 东莞供电局 | 220kV三相一体油浸式三绕组变压器，S(F)SZ□-240000/220，220（230）±8×1.25%/115（121）/10.5（11），240/240/80MVA，有载，14/21/35，YN yn0 d11 | 广东 | 东莞220千伏篁村（南城）输变电工程 | 220kV三相一体油浸式三绕组变压器，S(F)SZ□-240000/220，220（230）±8×1.25%/115（121）/10.5（11），240/240/80MVA，有载，14/21/35，YN yn0 d11 | 220kV三相一体油浸式三绕组变压器，S(F)SZ□-240000/220，220（230）±8×1.25%/115（121）/10.5（11），240/240/80MVA，有载，14/21/35，YN yn0 d11 | 台 | 2026-09-30 | 0212026030000030141 | 220kV 篁村(南城)变电站工程临时材料堆放站 | 资金来源已落实。东发改核准〔2024〕24号 | 2
292 | 220kV交流电力变压器 | 包2 | 0162026000103089467 | 湛江供电局 | 220kV三相一体油浸式三绕组变压器，S(F)SZ□-240000/220，220（230）±8×1.25%/115（121）/10.5（11），240/240/80MVA，有载，14/21/35，YN yn0 d11 | 广东 | 湛江220千伏乐康（新沙郭）输变电工程 |  |  | 台 | 2026-08-30 | 0212026030000030142 | 湛江市220kV乐康变电站 |  | 2
293 | 220kV交流电力变压器 | 包1 | 0162026000105119860 | 云南电网有限责任公司文山供电局 | 220kV三相一体油浸式三绕组变压器，S(F)SZ□-180000/220，220（230）±8×1.25%/115（121）/36（38.5），180/180/90MVA，有载，14/35/50，YN yn0 d11 | 云南 | 220kV碧云变扩建主变工程 |  |  | 台 | 2026-09-30 | 0212026020000050867 | 云南省文山州砚山县 | 公司专业归口：基建部主网建设管理 项目名称：220kV碧云变扩建主变工程 项目类别：主网基建 收货人及联系方式：顾思洁/13887685681 送货地址：云南省文山州砚山县 结算单位：云南电网有限责任公司文山供电局 | 1
294 | 220kV交流电力变压器 | 包1 | 0162026000109003545 | 深圳供电局有限公司 | 220kV三相一体油浸式三绕组变压器，S(F)SZ□-180000/220，220（230）±8×1.25%/115（121）/10.5（11），180/180/60MVA，有载，14/35/50，YN yn0 d11 | 深圳 | 220kV简龙站#1主变扩容更换 |  | 新主变型号应为：SFSZ20-180000/ 220 三相三卷铜芯油浸自冷有载调压低损耗式变压器(按照ONAN冷却性能进行产品设计，自冷方式下满足满载运行能力，并且额外配置冷却风机及冷却控制系统增强散热效果) 容量：180MVA 容量比：180/180/90MVA 电压：220±8×1.25%/121/11kV 阻抗电压（匹配简龙站#1主变数据）：UK(高-中)=13.6% UK(中-低)=7.2%，UK(高-低)=22.9% 连接组别：YN，yn0，d11 冷却方式：ONAN+风机 | 台 | 2026-07-31 | 0212026030000090001 | 广东省深圳市罗湖区翠竹路2022号深圳市供电局水贝大院（220kV简龙站） | 220kV简龙站目前3台主变运行，新主变与简龙站在运的#2、#3主变应满足并列运行技术条件。简龙站#2主变阻抗电压如下：UK(高-中)=14.47%UK(中-低)=7.3%，UK(高-低)=23.5%；简龙站#3主变阻抗电压如下：UK(高-中)=35.56%，UK(中-低)=6.3%，UK(高-低)=62.31%），YN yn0 d11，详见技术规范书专用部分。 | 1
295 | 220kV交流电力变压器 | 包1 | 0162026000007491255 | 海南电网建设分公司 | 220kV三相一体油浸式三绕组变压器，S(F)SZ□-180000/220，220（230）±8×1.25%/115（121）/10.5（11），180/180/60MVA，有载，14/35/50，YN yn0 d11 | 海南 | 东方220kV三家输变电新建工程 |  |  | 台 | 2026-09-03 | 0212026020000070192 | 施工现场 |  | 2
296 | 220kV交流电力变压器 | 包1 | 0162026000007490275 | 海南电网建设分公司 | 220kV三相一体油浸式三绕组变压器，S(F)SZ□-180000/220，220（230）±8×1.25%/115（121）/10.5（11），180/180/60MVA，有载，14/35/50，YN yn0 d11 | 海南 | 万宁220千伏红石变#3主变扩建工程 | 220kV三相一体油浸式三绕组变压器，S(F)SZ□-180000/220，220（230）±8×1.25%/115（121）/10.5（11），180/180/60MVA，有载，14/35/50，YN yn0 d11 | 220kV三相一体油浸式三绕组变压器，S(F)SZ□-180000/220，220（230）±8×1.25%/115（121）/10.5（11），180/180/60MVA，有载，14/35/50，YN yn0 d11 | 台 | 2026-07-31 | 0212026020000070147 | 万宁220kV红石站 |  | 1
297 | 220kV交流电力变压器 | 包1 | 0162026000007491060 | 海南电网建设分公司 | 220kV三相一体油浸式三绕组变压器，S(F)SZ□-180000/220，220（230）±8×1.25%/115（121）/10.5（11），180/180/60MVA，有载，14/35/50，YN yn0 d11 | 海南 | 白沙220千伏可好输变电新建工程 | 220kV三相一体油浸式三绕组变压器，S(F)SZ□-180000/220，220（230）±8×1.25%/115（121）/10.5（11），180/180/60MVA，有载，14/35/50，YN yn0 d11 | 220kV三相一体油浸式三绕组变压器，S(F)SZ□-180000/220，220（230）±8×1.25%/115（121）/10.5（11），180/180/60MVA，有载，14/35/50，YN yn0 d11 | 台 | 2026-11-30 | 0212026020000070177 | 施工现场 | 2026年 | 2
298 | 220kV交流电力变压器 | 包1 | 0162026000004049914 | 玉林供电局 | 220kV三相一体油浸式三绕组变压器，S(F)SZ□-180000/220，220（230）±8×1.25%/115（121）/10.5（11），180/180/60MVA，有载，14/35/50，YN yn0 d11 | 广西 | 220千伏冠鹏站扩建第二台主变工程 |  | 详见技术规范书。 | 台 | 2027-01-30 | 0212026020000040601 | 广西玉林北流市大里镇220kV冠鹏变电站 |  | 1
299 | 220kV交流电力变压器 | 包4 | 0162026000004026802 | 柳州供电局 | 220kV三相一体油浸式三绕组变压器，S(F)SZ□-180000/220，220（230）±8×1.25%/115（121）/10.5（11），180/180/60MVA，有载，14/35/50，YN yn0 d11 | 广西 | 220kV鹿南送变电工程 | 220kV三相一体油浸式三绕组变压器，SSZ□-180000/220，220±8×1.25%/115/10.5，180/180/60MVA，有载，14/35/50，YN yn0 d11 | 详见技术规范书 | 台 | 2027-02-01 | 0212026020000040604 | 柳州鹿寨县220kV清江变电站 |  | 1
300 | 220kV交流电力变压器 | 包4 | 0162026000004161263 | 建设分公司 | 220kV三相一体油浸式三绕组变压器，S(F)SZ□-150000/220，220（230）±8×1.25%/115（121）/10.5（11），150/150/75MVA，有载，14/35/50，YN yn0 d11 | 广西 | 220千伏通海（临港）送变电工程 |  |  | 台 | 2026-12-20 | 0212026020000040448 | 广西钦州市钦南区三墩港口在建220kV通海变电站 |  | 1
301 | 220kV交流电力变压器 | 包4 | 0162026000004061319 | 钦州供电局 | 220kV三相一体油浸式三绕组变压器，S(F)SZ□-180000/220，220（230）±8×1.25%/115（121）/10.5（11），180/180/60MVA，有载，14/35/50，YN yn0 d11 | 广西 | 220千伏燕岭站增容改造项目 |  |  | 台 | 2026-07-30 | 0212026030000040279 | 广西钦州市灵山县燕岭变电站 |  | 1
302 | 220kV交流电力变压器 | 包4 | 0162026000004049697 | 玉林供电局 | 220kV三相一体油浸式三绕组变压器，S(F)SZ□-180000/220，220（230）±8×1.25%/115（121）/10.5（11），180/180/60MVA，有载，14/35/50，YN yn0 d11 | 广西 | 220千伏凯捷（龙港）扩建第三、四台主变工程 |  | 详见技术规范书。 | 台 | 2027-01-30 | 0212026020000040496 | 广西壮族自治区玉林市博白县潭莲村白平工业园220kV凯捷（龙港）变电站 |  | 2
303 | 220kV交流电力变压器 | 包3 | 0162026000203137121 | 惠州供电局 | 220kV三相一体油浸式三绕组变压器，S(F)SZ□-240000/220，220（230）±8×1.25%/115（121）/10.5（11），240/240/80MVA，有载，14/21/35，YN yn0 d11 | 广东 | 惠州220千伏巨力站扩建第三台主变工程 |  |  | 台 | 2026-08-30 | 0212026010000030547 | 广东省惠州市惠阳区220kV巨力站 | 惠能重核准【2026】2号 | 1
304 | 220kV交流电力变压器 | 包3 | 0162026000203138254 | 惠州供电局 | 220kV三相一体油浸式三绕组变压器，S(F)SZ□-240000/220，220（230）±8×1.25%/115（121）/10.5（11），240/240/80MVA，有载，14/21/35，YN yn0 d11 | 广东 | 惠州220千伏幸福输变电工程 | 220kV三相一体油浸式三绕组变压器，S(F)SZ□-240000/220，220（230）±8×1.25%/115（121）/10.5（11），240/240/80MVA，有载，14/21/35，YN yn0 d11 | 220kV三相一体油浸式三绕组变压器，S(F)SZ□-240000/220，220（230）±8×1.25%/115（121）/10.5（11），240/240/80MVA，有载，14/21/35，YN yn0 d11 | 台 | 2026-12-30 | 0212026020000030378 | 惠州市幸福变电站材料站 | 惠能重核准[2025]16号 | 2
305 | 220kV交流电力变压器 | 包3 | 0162026000104010542 | 南宁供电局 | 220kV三相一体油浸式三绕组变压器，S(F)SZ□-240000/220，220（230）±8×1.25%/115（121）/10.5（11），240/240/80MVA，有载，14/35/50，YN yn0 d11 | 广西 | 220kV乾宁（永宁）送变电工程 | 220kV三相一体油浸式三绕组变压器，SSZ□-240000/220，220±8×1.25%/115/10.5，240/240/80MVA，有载，14/35/50，YN yn0 d11，低压侧采用架空出线。 | 详见技术规范书和图纸 | 台 | 2027-03-30 | 0212026020000040553 | 广西南宁市兴宁区大鸡村东北侧约0.7km处-220kV乾宁变电站 |  | 2
306 | 220kV交流电力变压器 | 包5 | 0162026000203023224 | 韶关供电局 | 220kV三相一体油浸式三绕组变压器，S(F)SZ□-240000/220，220（230）±8×1.25%/115（121）/10.5（11），240/240/80MVA，有载，14/21/35，YN yn0 d11 | 广东 | 韶关220千伏数据2输变电工程 |  |  | 台 | 2026-12-30 | 0212026030000030079 | 韶关市浈江区犁市镇220千伏数据2变电站 | 项目核准文号：韶发改核准〔2025〕22号 | 2
307 | 220kV交流电力变压器 | 包5 | 0162026000003079404 | 江门供电局 | 220kV三相一体油浸式三绕组变压器，S(F)SZ□-240000/220，220（230）±8×1.25%/115（121）/10.5（11），240/240/80MVA，有载，14/21/35，YN yn0 d11 | 广东 | 江门鹤山220千伏鹤山站扩建第三台主变工程 |  |  | 台 | 2026-11-05 | 0212026020000030193 | 江门市鹤山市220kV鹤山站 |  | 1
308 | 220kV交流电力变压器 | 包6 | 0162026000105119672 | 云南电网有限责任公司文山供电局 | 220kV组合式油浸式三绕组变压器，S(F)SZ□H-240000/220，220（230）±8×1.25%/115（121）/36（38.5），240/240/120MVA，有载，14/35/50，YN，yn0，yn0+d | 云南 | 220kV龙潭开关站扩建主变及网架加强工程 |  |  | 台 | 2027-04-30 | 0212026020000050742 | 云南省文山州文山市 | 省公司专业归口：基建部主网建设管理 项目名称：220kV龙潭开关站扩建主变及网架加强工程 项目类别：主网基建 收货人及联系方式：马儒生，13404911035 送货地址：云南省文山州文山市 结算单位：云南电网有限责任公司文山供电局 | 2
309 | 220kV交流电力变压器 | 包7 | 0162026000005046053 | 云南电网有限责任公司玉溪供电局 | 220kV组合式油浸式三绕组变压器，S(F)SZ□H-180000/220，220（230）±8×1.25%/115（121）/10.5（11），180/180/60MVA，有载，14/35/50，YN yn0 d11 | 云南 | 220kV龙泉山输变电工程 |  |  | 台 | 2027-08-30 | 0212026020000050709 | 云南省玉溪市江川县土官田村220kV 龙泉山变电站施工现场 | ① 公司专业归口：基建部主网建设管理；②项目属性：新建及整体改造，收货联系人：张鑫；电话：15758175254。 | 2
310 | 220kV交流电力变压器 | 包8 | 0162026000104057163 | 河池供电局 | 220kV三相一体油浸式三绕组变压器，S(F)SZ□-180000/220，220（230）±8×1.25%/115（121）/36（38.5），180/180/90MVA，有载，14/35/50，YN yn0 yn0+d | 广西 | 220千伏向阳站扩建工程 |  | 详见技术规范书 | 台 | 2026-11-10 | 0212026030000040238 | 广西河池市东兰县220kV向阳站 |  | 1
311 | 220kV交流电力变压器 | 包8 | 0162026000004061318 | 钦州供电局 | 220kV三相一体油浸式三绕组变压器，S(F)SZ□-180000/220，220（230）±8×1.25%/115（121）/36（38.5），180/180/90MVA，有载，14/35/50，YN yn0 yn0+d | 广西 | 220千伏燕岭站增容改造项目 |  |  | 台 | 2026-07-30 | 0212026030000040278 | 广西钦州市灵山县燕岭变电站 |  | 1
312 | 220kV交流电力变压器 | 包9 | 0162026000005145881 | 云南电网有限责任公司丽江供电局 | 220kV组合式油浸式三绕组变压器，S(F)SZ□H-180000/220，220（230）±8×1.25%/115（121）/36（38.5），180/180/90MVA，有载，14/35/50，YN yn0 yn0+d | 云南 | 220kV宁蒗输变电工程 |  |  | 台 | 2026-07-30 | 0212026020000050579 | 云南省丽江市宁蒗县烂泥箐乡胜利村北东侧约600m（现场基础交货） | 公司专业归口：基建部主网建设管理 基建项目 收货人：黄龙；联系方式：13618885544；送货地址：云南省丽江市宁蒗县烂泥箐乡胜利村北东侧约600m（现场基础交货） | 1
313 | 色谱型变压器油中溶解气体在线监测装置 | 包1 | 0162026000105015136 | 云南电网有限责任公司昆明供电局 | 色谱型变压器油中溶解气体在线监测装置 | 云南 | 昆明供电局变电修试所2026年24座变电站变压器油色谱在线监测装置加装 |  |  | 台 | 2026-08-31 | 0212026020000050722 | 云南省昆明市官渡区福德路18号 谭添尹 联系电话：18314374075 | 1、公司专业归口：生技部发电与变电管理；2、项目属性：新建项目；3、收货地址：云南省昆明市官渡区福德路18号；4、收货人：谭添尹 18314374075； | 33
314 | 色谱型变压器油中溶解气体在线监测装置 | 包1 | 0162026000306090793 | 贵州都匀供电局 | 色谱型变压器油中溶解气体在线监测装置 | 贵州 | 罗甸110千伏罗甸变1号主变增容改造工程 |  |  | 台 | 2026-07-31 | 0212026020000060327 | 贵州省黔南布依族苗族自治州罗甸县东环路与新华路交叉口东南方向90米处110kV罗甸变现场 |  | 1
315 | 色谱型变压器油中溶解气体在线监测装置 | 包1 | 0162026000306090792 | 贵州都匀供电局 | 色谱型变压器油中溶解气体在线监测装置 | 贵州 | 平塘110千伏懂朗变主变扩建工程 |  |  | 台 | 2026-07-31 | 0212026020000060334 | 贵州省黔南州平塘县摆茹镇董朗村董朗变 |  | 1
316 | 色谱型变压器油中溶解气体在线监测装置 | 包1 | 0162026000306012997 | 贵州贵阳供电局 | 色谱型变压器油中溶解气体在线监测装置 | 贵州 | 500kV醒狮变3号主变油中气体在线监测装置更换 |  |  | 台 | 2026-12-26 | 0212026020000060392 | 贵州省黔南布依族苗族自治州龙里县醒狮镇醒狮变 |  | 3
317 | 色谱型变压器油中溶解气体在线监测装置 | 包1 | 0162026000105060264 | 云南电网有限责任公司楚雄供电局 | 色谱型变压器油中溶解气体在线监测装置 | 云南 | 楚雄供电局2026年500kV和平变油中溶解气体在线监测装置更换 |  |  | 台 | 2026-08-31 | 0212026020000050303 | 云南楚楚雄州禄丰市500kV和平变电站，交货方式：落地交货 | 省公司归口：生技部发电与变电管理 项目名称及属性：楚雄供电局2026年500kV和平变油中溶解气体在线监测装置更换，生产技改项目。 收货地址：云南楚楚雄州禄丰市500kV和平变电站，康勇 13638776178 | 6
318 | 色谱型变压器油中溶解气体在线监测装置 | 包2 | 0162026000005037432 | 云南电网有限责任公司红河供电局 | 色谱型变压器油中溶解气体在线监测装置 | 云南 | 500kV红河变扩建主变工程 |  |  | 台 | 2026-10-30 | 0212026020000050561 | 云南省红河州开远市乐百道街道乍黑甸村500kV红河变。 | 公司专业归口：基建部主网建设管理，基建项目，收货人：杨寿斌，电话：13508833889，送货地址：云南省红河州开远市乐百道街道乍黑甸村500kV红河变。 | 3
319 | 色谱型变压器油中溶解气体在线监测装置 | 包2 | 0162026000005722174 | 云南电网有限责任公司建设分公司 | 色谱型变压器油中溶解气体在线监测装置 | 云南 | 500千伏中老联网滇西南配套网架工程 |  |  | 台 | 2026-09-30 | 0212026020000050602 | 云南西双版纳傣族自治州500kV版纳变电站 | 公司专业归口：基建部主网建设管理 | 3
320 | 色谱型变压器油中溶解气体在线监测装置 | 包2 | 0162026000005722172 | 云南电网有限责任公司建设分公司 | 色谱型变压器油中溶解气体在线监测装置 | 云南 | 500千伏江城输变电工程 |  |  | 台 | 2026-09-30 | 0212026020000050601 | 云南省红河哈尼族彝族自治州蒙自县城南面冷泉乡，离蒙自县城约21km，距冷泉乡政府约3km | 公司专业归口：基建部主网建设管理 | 3
321 | 色谱型变压器油中溶解气体在线监测装置 | 包2 | 0162026000105117445 | 云南电网有限责任公司文山供电局 | 色谱型变压器油中溶解气体在线监测装置 | 云南 | 220kV碧云变扩建主变工程 |  |  | 台 | 2026-09-30 | 0212026020000050557 | 云南省文山州砚山县 | 公司专业归口：基建部主网建设管理 项目名称：220kV碧云变扩建主变工程 项目类别：主网基建 收货人及联系方式：顾思洁/13887685681 送货地址：云南省文山州砚山县 结算单位：云南电网有限责任公司文山供电局 | 1
322 | 色谱型变压器油中溶解气体在线监测装置 | 包2 | 0162026000005085815 | 云南电网有限责任公司普洱供电局 | 色谱型变压器油中溶解气体在线监测装置 | 云南 | 普洱供电局2026年500kV墨江变、思茅变电站共计13套在线监测装置更换（消缺） |  |  | 台 | 2026-07-31 | 0212026020000050205 | 云南省普洱市思茅区茶城大道200号普洱供电局现场落地交货 | 公司专业归口：生技部发电与变电管理。收货地址：云南省普洱市思茅区茶城大道200号普洱供电局现场落地交货，收货人：孙遥，18313260020。生产技改项目。（用于500kV墨江变、500kV思茅变油色谱在线监测装置更换）。 | 7
323 | 色谱型变压器油中溶解气体在线监测装置 | 包2 | 0162026000005058931 | 云南电网有限责任公司大理供电局 | 色谱型变压器油中溶解气体在线监测装置 | 云南 | 大理供电局2026—2027年500kV黄坪变3号主变3台主变油色谱在线监测装置更换 | / |  | 台 | 2026-07-30 | 0212026020000050619 | 云南省大理州鹤庆县西邑镇500kV黄坪变，华银灿13988548235 | ①、公司专业归口：生技部发电与变电管理 ；②收货联系人：云南省大理州鹤庆县西邑镇500kV黄坪变，华银灿13988548235 | 3
324 | 色谱型变压器油中溶解气体在线监测装置 | 包2 | 0162026000005046934 | 云南电网有限责任公司玉溪供电局 | 色谱型变压器油中溶解气体在线监测装置 | 云南 | 玉溪供电局2026年变电修试所220kV水城变、泉乡变等变电站共计8台色谱在线监测装置更换（消缺） |  |  | 台 | 2026-11-10 | 0212026020000050835 | 玉溪市红塔区玉兴路73号(南方电网） | 公司专业归口：生技部发电与变电管理。项目负责人：杨红伟。联系电话：13887743960 收货地址：玉溪市红塔区玉兴路73号(南方电网） 资金来源：分子公司投资。 | 3
325 | 色谱型变压器油中溶解气体在线监测装置 | 包2 | 0162026000005046929 | 云南电网有限责任公司玉溪供电局 | 色谱型变压器油中溶解气体在线监测装置 | 云南 | 玉溪供电局2026年变电修试所500kV玉溪变、宁州变共计5台色谱在线监测装置更换（消缺） |  |  | 台 | 2026-11-10 | 0212026020000050801 | 玉溪市红塔区玉兴路73号(南方电网） | 公司专业归口：生技部发电与变电管理。项目负责人：杨红伟。联系电话：13887743960 收货地址：玉溪市红塔区玉兴路73号(南方电网） 资金来源：分子公司投资。 | 3
326 | 色谱型变压器油中溶解气体在线监测装置 | 包2 | 0162026000005036242 | 云南电网有限责任公司红河供电局 | 色谱型变压器油中溶解气体在线监测装置 | 云南 | 红河供电局2026年500kV红河变共6台油中溶解气体在线监测装置改造 |  |  | 台 | 2026-09-30 | 0212026020000050577 | 云南省红河州蒙自市变电修试所 | 公司专业归口：生技部发电与变电管理 技改项目（贺永建，13508833569），送货地址:云南省红河州蒙自市变电修试所 | 6
327 | 色谱型变压器油中溶解气体在线监测装置 | 包2 | 0162026000005036241 | 云南电网有限责任公司红河供电局 | 色谱型变压器油中溶解气体在线监测装置 | 云南 | 红河供电局2026年220kV朋普变#3主变、110kV金平变#2主变共2台油中溶解气体在线监测装置加装 |  |  | 台 | 2026-09-30 | 0212026020000050576 | 云南省红河州蒙自市变电修试所 | 公司专业归口：生技部发电与变电管理 技改项目（贺永建，13508833569），送货地址:云南省红河州蒙自市变电修试所 | 2
328 | 色谱型变压器油中溶解气体在线监测装置 | 包3 | 0162026000203023225 | 韶关供电局 | 色谱型变压器油中溶解气体在线监测装置 | 广东 | 韶关220千伏数据2输变电工程 |  |  | 台 | 2026-12-30 | 0212026030000030080 | 韶关市浈江区犁市镇220千伏数据2变电站 | 项目核准文号：韶发改核准〔2025〕22号 | 2
329 | 色谱型变压器油中溶解气体在线监测装置 | 包3 | 0162026000007491630 | 海南电网建设分公司 | 色谱型变压器油中溶解气体在线监测装置 | 海南 | 海南东方CZ7与CZ9海上风电项目接入系统工程 |  | 色谱型变压器油中溶解气体在线监测装置 | 台 | 2026-08-31 | 0212026030000070100 | 500kV东方变电站现场 |  | 3
330 | 色谱型变压器油中溶解气体在线监测装置 | 包3 | 0162026000004160673 | 建设分公司 | 色谱型变压器油中溶解气体在线监测装置 | 广西 | 220千伏羽鹰（灵东）送变电工程 |  | 详见技术规范书 | 台 | 2026-08-30 | 0212026010000041403 | 广西壮族自治区钦州市灵山县新圩镇蒙塘村东南侧220kV羽鹰变电站 |  | 1
331 | 色谱型变压器油中溶解气体在线监测装置 | 包3 | 0162026000004160670 | 建设分公司 | 色谱型变压器油中溶解气体在线监测装置 | 广西 | 220kV政和（格兰）送变电工程 |  |  | 台 | 2026-09-30 | 0212026020000040468 | 广西来宾市兴宾区良江镇广隆村东侧220kV政和变电站 |  | 1
332 | 色谱型变压器油中溶解气体在线监测装置 | 包3 | 0162026000104136516 | 百色供电局 | 色谱型变压器油中溶解气体在线监测装置 | 广西 | 220kV振林站扩建第二台主变工程 |  | 详见技术规范书 | 台 | 2026-07-31 | 0212026020000040550 | 广西百色市田林县220千伏振林变电站 |  | 1
333 | 色谱型变压器油中溶解气体在线监测装置 | 包3 | 0162026000104136513 | 百色供电局 | 色谱型变压器油中溶解气体在线监测装置 | 广西 | 220千伏雪莲站扩建第二台主变工程 |  | 详见技术规范书 | 台 | 2026-07-31 | 0212026020000040549 | 广西百色市乐业县220千伏雪莲变电站 |  | 1
334 | 色谱型变压器油中溶解气体在线监测装置 | 包3 | 0162026000004021381 | 柳州供电局 | 色谱型变压器油中溶解气体在线监测装置 | 广西 | 110kV门头送变电工程 |  |  | 台 | 2026-12-30 | 0212026010000040526 | 广西柳州市柳江区南环路110kV门头变电站 |  | 1
335 | 色谱型变压器油中溶解气体在线监测装置 | 包3 | 0162026000003194335 | 东莞供电局 | 色谱型变压器油中溶解气体在线监测装置 | 广东 | 东莞220千伏学前输变电工程 | 色谱型变压器油中溶解气体在线监测装置 | 色谱型变压器油中溶解气体在线监测装置 | 台 | 2026-09-30 | 0212026020000030089 | 220kV学前变电站工程临时材料堆放站 | 资金来源已落实。东发改核准〔2025〕17号 | 2
336 | 色谱型变压器油中溶解气体在线监测装置 | 包3 | 0162026000003194065 | 东莞供电局 | 色谱型变压器油中溶解气体在线监测装置 | 广东 | 东莞220千伏坑美输变电工程 | 色谱型变压器油中溶解气体在线监测装置 | 色谱型变压器油中溶解气体在线监测装置 | 台 | 2026-10-30 | 0212026020000030105 | 坑美变电站 | 资金来源已落实。 | 3
337 | 色谱型变压器油中溶解气体在线监测装置 | 包3 | 0162026000003194061 | 东莞供电局 | 色谱型变压器油中溶解气体在线监测装置 | 广东 | 东莞220千伏上洞（湖美）输变电工程 | 色谱型变压器油中溶解气体在线监测装置 | 色谱型变压器油中溶解气体在线监测装置 | 台 | 2026-10-31 | 0212026020000030108 | 上洞变电站 | 资金来源已落实。 | 3
338 | 色谱型变压器油中溶解气体在线监测装置 | 包3 | 0162026000203138270 | 惠州供电局 | 色谱型变压器油中溶解气体在线监测装置 | 广东 | 惠州220千伏幸福输变电工程 | 色谱型变压器油中溶解气体在线监测装置 | 色谱型变压器油中溶解气体在线监测装置 | 台 | 2026-12-30 | 0212026020000030390 | 惠州市幸福变电站材料站 | 惠能重核准[2025]16号 | 2
339 | 色谱型变压器油中溶解气体在线监测装置 | 包3 | 0162026000203137122 | 惠州供电局 | 色谱型变压器油中溶解气体在线监测装置 | 广东 | 惠州220千伏巨力站扩建第三台主变工程 |  |  | 台 | 2026-08-30 | 0212026010000030550 | 广东省惠州市惠阳区220kV巨力站 | 惠能重核准【2026】2号 | 1
340 | 色谱型变压器油中溶解气体在线监测装置 | 包3 | 0162026000203080636 | 湛江供电局 | 色谱型变压器油中溶解气体在线监测装置 | 广东 | 110kV宝满站等变电站主变油色谱在线监测装置加装（十五运保供电专项） |  |  | 台 | 2026-08-31 | 0212026020000030329 | 广东省湛江市霞山区乐华街道 |  | 2
341 | 500kV交流隔离开关 | 包1 | 0162026000005722137 | 云南电网有限责任公司建设分公司 | 500kV双柱水平伸缩式隔离开关，□－500/5000-63，单接地，户外，5000A，63kA/2s，e级防污 | 云南 | 500千伏江城输变电工程 | 500kV双柱水平伸缩式隔离开关，□－500/5000-63，单接地，户外，5000A，63kA/2s，e级防污 |  | 组 | 2026-08-01 | 0212026030000050072 | 云南省红河哈尼族彝族自治州蒙自县500kV通宝变电站 | 公司专业归口：基建部主网建设管理 | 1
342 | 500kV交流隔离开关 | 包1 | 0162026000007491621 | 海南电网建设分公司 | 500kV双柱水平伸缩式隔离开关，□－500/4000-63，单接地，户外，4000A，63kA/2s，e级防污 | 海南 | 海南东方CZ7与CZ9海上风电项目接入系统工程 |  | 500kV双柱水平伸缩式隔离开关，□－500/4000-63，单接地，户外，4000A，63kA/2s，e级防污 | 组 | 2026-08-31 | 0212026030000070136 | 500kV东方变电站现场 |  | 1
343 | 500kV交流隔离开关 | 包1 | 0162026000203138924 | 惠州供电局 | 500kV接地隔离开关，单柱立开，户外，500kV，63kA/2s，e级防污 | 广东 | 500千伏穗东换流站网架完善工程 | 500kV接地隔离开关，单柱立开，户外，500kV，63kA/2s，e级防污 | 500kV接地隔离开关，单柱立开，户外，500kV，63kA/2s，e级防污 | 组 | 2026-12-30 | 0212026030000030066 | 广东省惠州市博罗县龙华镇500千伏横沥北开关站 | 惠能重核准【2025】22号 | 3
344 | 500kV交流隔离开关 | 包1 | 0162026000203138923 | 惠州供电局 | 500kV接地隔离开关，单柱立开，户外，500kV，63kA/2s，e级防污 | 广东 | 500千伏穗东换流站网架完善工程 | 500kV接地隔离开关，单柱立开，户外，500kV，63kA/2s，e级防污 | 500kV接地隔离开关，单柱立开，户外，500kV，63kA/2s，e级防污 | 组 | 2026-12-30 | 0212026030000030067 | 广东省惠州市博罗县龙华镇500千伏横沥北开关站 | 惠能重核准【2025】22号 | 18
345 | 500kV交流隔离开关 | 包1 | 0162026000306090388 | 贵州都匀供电局 | 500kV双柱水平伸缩式隔离开关，□－500/4000-63，双接地，户外，4000A，63kA/2s，e级防污 | 贵州 | 都匀供电局变电管理一所500kV福泉变500kV福施I回5011间隔2组敞开式隔离开关更换（消缺） |  |  | 组 | 2026-08-31 | 0212026030000060047 | 贵州省黔南州都匀市沙包堡街道斗篷山路都匀供电局检修基地 |  | 1
346 | 500kV交流隔离开关 | 包1 | 0162026000306090387 | 贵州都匀供电局 | 500kV双柱水平伸缩式隔离开关，□－500/4000-63，单接地，户外，4000A，63kA/2s，e级防污 | 贵州 | 都匀供电局变电管理一所500kV福泉变500kV福施I回5011间隔2组敞开式隔离开关更换（消缺） |  |  | 组 | 2026-08-31 | 0212026030000060048 | 贵州省黔南州都匀市沙包堡街道斗篷山路都匀供电局检修基地 |  | 1
347 | 500kV交流隔离开关 | 包1 | 0162026000103011476 | 广州供电局 | 500kV双柱水平伸缩式隔离开关，□－500/4000-63，单接地，户外，4000A，63kA/2s，e级防污 | 广东 | 广东500千伏华厦阳西电厂二期7、8号机组项目接入系统工程（广州段） |  |  | 组 | 2026-12-31 | 0212026020000030376 | 广东省广州市番禺区 |  | 1
348 | 500kV交流隔离开关 | 包1 | 0162026000005722296 | 云南电网有限责任公司建设分公司 | 500kV单柱垂直伸缩式隔离开关，□－500/5000-63，不接地，户外，5000A，63kA/2s，e级防污 | 云南 | 500千伏水富输变电工程 |  |  | 组 | 2026-08-31 | 0212026020000050825 | 云南昭通市大关县城（翠华镇）西北方向约54km处的木杆镇甘顶村附近 | 公司专业归口：基建部主网建设管理 | 1
349 | 500kV交流隔离开关 | 包1 | 0162026000005722294 | 云南电网有限责任公司建设分公司 | 500kV接地隔离开关，单柱立开，户外，500kV，63kA/2s，e级防污 | 云南 | 500千伏水富输变电工程 |  |  | 组 | 2026-08-31 | 0212026030000050047 | 云南昭通市大关县城（翠华镇）西北方向约54km处的木杆镇甘顶村附近 | 公司专业归口：基建部主网建设管理 | 1
350 | 500kV交流隔离开关 | 包1 | 0162026000005722289 | 云南电网有限责任公司建设分公司 | 500kV单柱垂直伸缩式隔离开关，□－500/5000-63，不接地，户外，5000A，63kA/2s，e级防污 | 云南 | 500千伏水富输变电工程 |  |  | 组 | 2026-08-31 | 0212026020000050822 | 云南昭通市水富市向家坝镇水河村东北侧约1000m处500kV水富变电站 | 公司专业归口：基建部主网建设管理 | 3
351 | 500kV交流隔离开关 | 包1 | 0162026000005722231 | 云南电网有限责任公司建设分公司 | 500kV接地隔离开关，单柱立开，户外，500kV，63kA/2s，e级防污 | 云南 | 500千伏南屏输变电工程 |  |  | 组 | 2026-08-31 | 0212026030000050092 | 云南省文山壮族苗族自治州广南县旧莫乡10.8公里处 | 公司专业归口：基建部主网建设管理 | 4
352 | 500kV交流隔离开关 | 包1 | 0162026000005722162 | 云南电网有限责任公司建设分公司 | 500kV三柱水平伸缩组合式隔离开关，□－500/5000-63，三接地，户外，5000A，63kA/2s，e级防污 | 云南 | 500千伏中老联网滇西南配套网架工程 | 500kV三柱水平伸缩组合式隔离开关，□－500/5000-63，三接地，户外，5000A，63kA/2s，e级防污 |  | 组 | 2026-09-30 | 0212026020000050760 | 云南省西双版纳州景洪市500kV版纳变电站 | 公司专业归口：基建部主网建设管理 | 1
353 | 500kV交流隔离开关 | 包1 | 0162026000005722161 | 云南电网有限责任公司建设分公司 | 500kV双柱水平伸缩式隔离开关，□－500/4000-63，单接地，户外，4000A，63kA/2s，e级防污 | 云南 | 500千伏中老联网滇西南配套网架工程 | 500kV双柱水平伸缩式隔离开关，□－500/4000-63，单接地，户外，4000A，63kA/2s，e级防污 |  | 组 | 2026-09-30 | 0212026020000050758 | 云南省西双版纳州景洪市500kV版纳变电站 | 公司专业归口：基建部主网建设管理 | 1
354 | 500kV交流隔离开关 | 包1 | 0162026000005722160 | 云南电网有限责任公司建设分公司 | 500kV单柱垂直伸缩式隔离开关，□－500/5000-63，单接地，户外，5000A，63kA/2s，e级防污 | 云南 | 500千伏中老联网滇西南配套网架工程 | 500kV单柱垂直伸缩式隔离开关，□－500/5000-63，单接地，户外，5000A，63kA/2s，e级防污 |  | 组 | 2026-09-30 | 0212026020000050756 | 云南省西双版纳州景洪市500kV版纳变电站 | 公司专业归口：基建部主网建设管理 | 2
355 | 500kV交流隔离开关 | 包1 | 0162026000005722158 | 云南电网有限责任公司建设分公司 | 500kV双柱水平伸缩式隔离开关，□－500/5000-63，单接地，户外，5000A，63kA/2s，e级防污 | 云南 | 500千伏江城输变电工程 | 500kV双柱水平伸缩式隔离开关，□－500/5000-63，单接地，户外，5000A，63kA/2s，e级防污 |  | 组 | 2027-08-01 | 0212026020000050766 | 云南省普洱市江城县500kV江城变电站 | 公司专业归口：基建部主网建设管理 | 1
356 | 500kV交流隔离开关 | 包2 | 0162026000005722130 | 云南电网有限责任公司建设分公司 | 500kV单柱垂直伸缩式隔离开关，□－500/5000-63，单接地，户外，5000A，63kA/2s，e级防污 | 云南 | 500千伏幸福输变电工程 |  |  | 组 | 2026-12-31 | 0212026020000050787 | 云南省玉溪市峨山县化念镇500kV玉溪变电站 | 公司专业归口：基建部主网建设管理 | 1
357 | 500kV交流隔离开关 | 包2 | 0162026000005722252 | 云南电网有限责任公司建设分公司 | 500kV接地隔离开关，单柱立开，户外，500kV，63kA/2s，e级防污 | 云南 | 500千伏幸福输变电工程 |  |  | 组 | 2026-12-31 | 0212026020000050459 | 云南省临沧市云县涌宝镇木瓜河村500kV幸福变电站 | 公司专业归口：基建部主网建设管理 | 6
358 | 500kV交流隔离开关 | 包2 | 0162026000005722251 | 云南电网有限责任公司建设分公司 | 500kV双柱水平伸缩式隔离开关，□－500/5000-63，单接地，户外，5000A，63kA/2s，e级防污 | 云南 | 500千伏幸福输变电工程 |  |  | 组 | 2026-12-31 | 0212026020000050455 | 云南省临沧市云县涌宝镇木瓜河村500kV幸福变电站 | 公司专业归口：基建部主网建设管理 | 1
359 | 500kV交流隔离开关 | 包2 | 0162026000005722136 | 云南电网有限责任公司建设分公司 | 500kV单柱垂直伸缩式隔离开关，□－500/5000-63，不接地，户外，5000A，63kA/2s，e级防污 | 云南 | 500千伏乐业输变电工程 |  |  | 组 | 2026-09-15 | 0212026020000050513 | 云南省曲靖市会泽县500kV乐业输变电工程项目部 | 公司专业归口：基建部主网建设管理 | 2
360 | 500kV交流隔离开关 | 包2 | 0162026000005722133 | 云南电网有限责任公司建设分公司 | 500kV接地隔离开关，单柱立开，户外，500kV，63kA/2s，e级防污 | 云南 | 500千伏幸福输变电工程 |  |  | 组 | 2026-12-31 | 0212026020000050791 | 云南省玉溪市峨山县化念镇500kV玉溪变电站 | 公司专业归口：基建部主网建设管理 | 2
361 | 500kV交流隔离开关 | 包2 | 0162026000005722132 | 云南电网有限责任公司建设分公司 | 500kV三柱水平伸缩组合式隔离开关，□－500/5000-63，三接地，户外，5000A，63kA/2s，e级防污 | 云南 | 500千伏幸福输变电工程 |  |  | 组 | 2026-12-31 | 0212026020000050790 | 云南省玉溪市峨山县化念镇500kV玉溪变电站 | 公司专业归口：基建部主网建设管理 | 2
362 | 500kV交流隔离开关 | 包2 | 0162026000005722131 | 云南电网有限责任公司建设分公司 | 500kV双柱水平伸缩式隔离开关，□－500/5000-63，单接地，户外，5000A，63kA/2s，e级防污 | 云南 | 500千伏幸福输变电工程 |  |  | 组 | 2026-12-31 | 0212026020000050789 | 云南省玉溪市峨山县化念镇500kV玉溪变电站 | 公司专业归口：基建部主网建设管理 | 1
363 | 固定安装GIS局部放电在线监测系统 | 包1 | 0162026000003194060 | 东莞供电局 | 固定式GIS局放在线监测装置 | 广东 | 东莞220千伏上洞（湖美）输变电工程 | 固定式GIS局放在线监测装置 | 固定安装GIS局部放电在线监测系统 | 套 | 2026-10-31 | 0212026020000030107 | 上洞变电站 | 220kV GIS用 资金来源已落实 | 1
364 | 固定安装GIS局部放电在线监测系统 | 包1 | 0162026000004026701 | 柳州供电局 | 固定式GIS局放在线监测装置 | 广西 | 110kV门头送变电工程 |  |  | 套 | 2026-09-30 | 0212026020000040363 | 广西柳州市柳江区南环路110kV门头变电站 |  | 1
365 | 固定安装GIS局部放电在线监测系统 | 包1 | 0162026000004020596 | 柳州供电局 | 固定式GIS局放在线监测装置 | 广西 | 220千伏满塘站220千伏间隔扩建工程 |  |  | 套 | 2026-08-30 | 0212026020000040378 | 广西柳州220kV满塘变电站 |  | 1
366 | 固定安装GIS局部放电在线监测系统 | 包1 | 0162026000003194334 | 东莞供电局 | 固定式GIS局放在线监测装置 | 广东 | 东莞220千伏篁村（南城）输变电工程 | 固定式GIS局放在线监测装置 | 固定式GIS局放在线监测装置 | 套 | 2026-09-30 | 0212026030000030140 | 220kV 篁村(南城)变电站工程临时材料堆放站 | 资金来源已落实。东发改核准〔2024〕24号 | 1
367 | 固定安装GIS局部放电在线监测系统 | 包2 | 0162026000203137123 | 惠州供电局 | 固定式GIS局放在线监测装置 | 广东 | 惠州220千伏巨力站扩建第三台主变工程 |  |  | 套 | 2026-08-30 | 0212026010000030548 | 广东省惠州市惠阳区220kV巨力站 | 惠能重核准【2026】2号 | 1
368 | 固定安装GIS局部放电在线监测系统 | 包2 | 0162026000007491631 | 海南电网建设分公司 | 固定式GIS局放在线监测装置 | 海南 | 海南东方CZ7与CZ9海上风电项目接入系统工程 |  | 包含局放电信号传感器290个。其他线程采集控制单元、后台屏柜，线缆等。 | 套 | 2026-08-31 | 0212026030000070099 | 500kV东方变电站现场 |  | 1
369 | 固定安装GIS局部放电在线监测系统 | 包2 | 0162026000203138301 | 惠州供电局 | 固定式GIS局放在线监测装置 | 广东 | 中海壳牌惠州三期乙烯项目用户站配套220千伏接入间隔扩建工程 | 固定式GIS局放在线监测装置 | 固定式GIS局放在线监测装置(为扩建1个220kV出线间隔用) | 套 | 2026-08-30 | 0212026020000030227 | 广东省惠州市惠阳区大亚湾澳头街道 | 惠能重核准[2024]26号 | 1
370 | 固定安装GIS局部放电在线监测系统 | 包2 | 0162026000203137465 | 惠州供电局 | 固定式GIS局放在线监测装置 | 广东 | 500千伏穗东换流站网架完善工程 |  | 固定式GIS局放在线监测装置 | 套 | 2026-10-30 | 0212026030000030051 | 广东省惠州市博罗县龙华镇500千伏横沥北变电站 | 惠能重核准【2025】22号 | 1
371 | 固定安装GIS局部放电在线监测系统 | 包3 | 0162026000005028948 | 云南电网有限责任公司曲靖供电局 | 固定式GIS局放在线监测装置 | 云南 | 渝昆高铁迤车牵220kV外部供电工程 |  |  | 套 | 2026-07-31 | 0212026020000050504 | 云南省曲靖市会泽县乐业镇500kV乐业变电站站址处 | 公司专业归口：基建部主网建设管理，基建项目（渝昆高铁迤车牵220kV外部供电工程） 规建中心 收件人：周群森 联系方式：18314516795 收货地址：云南省曲靖市会泽县乐业镇500kV乐业变电站站址处 | 1
372 | 固定安装GIS局部放电在线监测系统 | 包3 | 0162026000005722165 | 云南电网有限责任公司建设分公司 | 固定式GIS局放在线监测装置 | 云南 | 500千伏耿马变扩建工程 | 固定式GIS局放在线监测装置 | 一期工程配置的固定式GIS局放在线监测装置提供厂家为南方电网电力科技股份有限公司,设备包括1套监测主机（含前端数据处理、控制模块）。投标方报价应包含接入调试、信息上送远程主站等相关费用。 | 套 | 2026-09-15 | 0212026030000050016 | 云南省临沧市耿马县500kV耿马变施工现场 | 公司专业归口：基建部主网建设管理 | 1
373 | 固定安装GIS局部放电在线监测系统 | 包3 | 0162026000005151507 | 云南电网有限责任公司迪庆供电局 | 固定式GIS局放在线监测装置 | 云南 | 110kV叶枝输变电工程 |  |  | 套 | 2026-09-23 | 0212026020000050308 | ：云南省迪庆藏族自治州叶枝镇110kV叶枝输变电工程施工仓库 | 公司专业归口：基建部主网建设管理；基建项目110kV叶枝输变电工程；收货地址：云南省迪庆藏族自治州叶枝镇110kV叶枝输变电工程施工仓库； 联系人：和继舜 联系方式：15096856901 | 1
374 | 固定安装GIS局部放电在线监测系统 | 包3 | 0162026000005108390 | 云南电网有限责任公司临沧供电局 | 固定式GIS局放在线监测装置 | 云南 | 永弄茶光互补发电项目接网工程 | \ |  | 套 | 2026-07-31 | 0212026020000050320 | 云南省临沧市耿马县500kV耿马变（车板交货） | 公司专业归口：基建部主网建设管理，项目类别：基建项目，收货人：李文东，联系方式：18183996646，送货地址：云南省临沧市耿马县500kV耿马变（车板交货） | 1
375 | 固定安装GIS局部放电在线监测系统 | 包3 | 0162026000005108389 | 云南电网有限责任公司临沧供电局 | 固定式GIS局放在线监测装置 | 云南 | 500kV耿马变崇岗乡药光互补光伏发电项目配套220kV间隔扩建工程 | \ |  | 套 | 2026-07-31 | 0212026020000050318 | 云南省临沧市耿马县500kV耿马变（车板交货） | 公司专业归口：基建部主网建设管理，项目类别：基建项目，收货人：李文东，联系方式：18183996646，送货地址：云南省临沧市耿马县500kV耿马变（车板交货） | 1
376 | 110kVSF6气体交流电力变压器 | 包1 | 0162026000009004089 | 深圳供电局有限公司 | 110kV三相双绕组SF6气体绝缘电力变压器，SQZ□-63000/110，110±8×1.25%/10.5（11），16，63/63MVA，YNd11 | 深圳 | 110千伏宝民输变电工程 |  |  | 台 | 2026-07-31 | 0212026030000090010 | 现场 |  | 1
377 | 500kV全封闭组合开关电器（GIS） | 包1 | 0162026000007491622 | 海南电网建设分公司 | 500kV全封闭组合开关电器（GIS)，□－550/5000-63，GIS-断路器间隔，550kV，5000A，63kA，63kA/2s | 海南 | 海南东方CZ7与CZ9海上风电项目接入系统工程 |  | 完整串（3台断路器）,500kV全封闭组合开关电器（GIS)，□－550/5000-63，GIS-断路器间隔，550kV，5000A，63kA，63kA/2s. | 间隔 | 2026-08-31 | 0212026030000070128 | 500kV东方变电站现场 |  | 2
378 | 500kV全封闭组合开关电器（GIS） | 包1 | 0162026000007491626 | 海南电网建设分公司 | 500kV全封闭组合开关电器（GIS)，□－550/5000-63，GIS-断路器间隔，550kV，5000A，63kA，63kA/2s | 海南 | 海南东方CZ7与CZ9海上风电项目接入系统工程 |  | 500kV母线设备间隔, 500kV全封闭组合开关电器（GIS)，□－550/5000-63，GIS-断路器间隔，550kV，5000A，63kA，63kA/2s | 间隔 | 2026-08-31 | 0212026030000070128 | 500kV东方变电站现场 |  | 2
379 | 500kV全封闭组合开关电器（GIS） | 包1 | 0162026000007491625 | 海南电网建设分公司 | 500kV全封闭组合开关电器（GIS)，□－550/5000-63，GIS-断路器间隔，550kV，5000A，63kA，63kA/2s | 海南 | 海南东方CZ7与CZ9海上风电项目接入系统工程 |  | 主母线，500kV分箱母线，5000A，长度单相米940米，配置母线过渡气室。 | 间隔 | 2026-08-31 | 0212026030000070128 | 500kV东方变电站现场 |  | 1
380 | 500kV全封闭组合开关电器（GIS） | 包1 | 0162026000007491624 | 海南电网建设分公司 | 500kV全封闭组合开关电器（GIS)，□－550/5000-63，GIS-断路器间隔，550kV，5000A，63kA，63kA/2s | 海南 | 海南东方CZ7与CZ9海上风电项目接入系统工程 |  | 不完整串（2台断路器）,500kV全封闭组合开关电器（GIS)，□－550/5000-63，GIS-断路器间隔，550kV，5000A，63kA，63kA/2s | 间隔 | 2026-08-31 | 0212026030000070128 | 500kV东方变电站现场 |  | 2
381 | 500kV全封闭组合开关电器（GIS） | 包1 | 0162026000007491623 | 海南电网建设分公司 | 500kV全封闭组合开关电器（GIS)，□－550/5000-63，GIS-断路器间隔，550kV，5000A，63kA，63kA/2s | 海南 | 海南东方CZ7与CZ9海上风电项目接入系统工程 |  | 分支母线，500kV分箱GIS母线，长度单相米600米。 | 间隔 | 2026-08-31 | 0212026030000070128 | 500kV东方变电站现场 |  | 1
382 | 500kV全封闭组合开关电器（GIS） | 包2 | 0162026000005722298 | 云南电网有限责任公司建设分公司 | 500kV全封闭组合开关电器（GIS)，□－550/5000-63，GIS-断路器间隔，550kV，5000A，63kA，63kA/2s | 云南 | 500千伏江城输变电工程 | （完整串）500kV全封闭组合开关电器（GIS)，□－550/5000-63，GIS-断路器间隔，550kV，5000A，63kA，63kA/2s |  | 间隔 | 2026-08-30 | 0212026030000050070 | 云南省普洱市江城县500kV江城变电站 | 公司专业归口：基建部主网建设管理 | 1
383 | 500kV全封闭组合开关电器（GIS） | 包2 | 0162026000005722301 | 云南电网有限责任公司建设分公司 | 500kV全封闭组合开关电器（GIS)，□－550/5000-63，GIS-断路器间隔，550kV，5000A，63kA，63kA/2s | 云南 | 500千伏江城输变电工程 | （不完整串）500kV全封闭组合开关电器（GIS)，□－550/5000-63，GIS-断路器间隔，550kV，5000A，63kA，63kA/2s |  | 间隔 | 2026-08-30 | 0212026030000050070 | 云南省普洱市江城县500kV江城变电站 | 公司专业归口：基建部主网建设管理 | 1
384 | 500kV全封闭组合开关电器（GIS） | 包2 | 0162026000005722300 | 云南电网有限责任公司建设分公司 | 500kV全封闭组合开关电器（GIS)，□－550/5000-63，GIS-断路器间隔，550kV，5000A，63kA，63kA/2s | 云南 | 500千伏江城输变电工程 | （备用间隔、PT间隔、主母线、分支母线）500kV全封闭组合开关电器（GIS)，□－550/5000-63，GIS-断路器间隔，550kV，5000A，63kA，63kA/2s |  | 间隔 | 2026-08-30 | 0212026030000050070 | 云南省普洱市江城县500kV江城变电站 | 公司专业归口：基建部主网建设管理 | 1
385 | 500kV全封闭组合开关电器（GIS） | 包2 | 0162026000005722299 | 云南电网有限责任公司建设分公司 | 500kV全封闭组合开关电器（GIS)，□－550/5000-63，GIS-断路器间隔，550kV，5000A，63kA，63kA/2s | 云南 | 500千伏江城输变电工程 | （完整串）500kV全封闭组合开关电器（GIS)，□－550/5000-63，GIS-断路器间隔，550kV，5000A，63kA，63kA/2s |  | 间隔 | 2026-08-30 | 0212026030000050070 | 云南省普洱市江城县500kV江城变电站 | 公司专业归口：基建部主网建设管理 | 1
386 | 500kV全封闭组合开关电器（GIS） | 包3 | 0162026000005722274 | 云南电网有限责任公司建设分公司 | 500kV全封闭组合开关电器（GIS)，□－550/5000-63，GIS-断路器间隔，550kV，5000A，63kA，63kA/2s | 云南 | 500千伏水富输变电工程 |  |  | 间隔 | 2026-08-31 | 0212026030000050084 | 云南昭通市水富市向家坝镇水河村东北侧约1000m处500kV水富变电站 | 公司专业归口：基建部主网建设管理 | 1
387 | 500kV全封闭组合开关电器（GIS） | 包3 | 0162026000005722277 | 云南电网有限责任公司建设分公司 | 500kV全封闭组合开关电器（GIS)，□－550/5000-63，GIS-断路器间隔，550kV，5000A，63kA，63kA/2s | 云南 | 500千伏水富输变电工程 |  |  | 间隔 | 2026-08-31 | 0212026030000050084 | 云南昭通市水富市向家坝镇水河村东北侧约1000m处500kV水富变电站 | 公司专业归口：基建部主网建设管理 | 1
388 | 500kV全封闭组合开关电器（GIS） | 包3 | 0162026000005722276 | 云南电网有限责任公司建设分公司 | 500kV全封闭组合开关电器（GIS)，□－550/5000-63，GIS-断路器间隔，550kV，5000A，63kA，63kA/2s | 云南 | 500千伏水富输变电工程 |  |  | 间隔 | 2026-08-31 | 0212026030000050084 | 云南昭通市水富市向家坝镇水河村东北侧约1000m处500kV水富变电站 | 公司专业归口：基建部主网建设管理 | 1
389 | 500kV全封闭组合开关电器（GIS） | 包3 | 0162026000005722275 | 云南电网有限责任公司建设分公司 | 500kV全封闭组合开关电器（GIS)，□－550/5000-63，GIS-断路器间隔，550kV，5000A，63kA，63kA/2s | 云南 | 500千伏水富输变电工程 |  |  | 间隔 | 2026-08-31 | 0212026030000050084 | 云南昭通市水富市向家坝镇水河村东北侧约1000m处500kV水富变电站 | 公司专业归口：基建部主网建设管理 | 1
390 | 500kV站用避雷器 | 包1 | 0162026000103011478 | 广州供电局 | 500kV电站型避雷器，Y20W-444/1106W，瓷绝缘，≥d级防污，持续运行电压324kV，陡波冲击电流残压≤1238kV，操作冲击残压≤907kV | 广东 | 广东500千伏华厦阳西电厂二期7、8号机组项目接入系统工程（广州段） | Y20W-444/1106 |  | 只 | 2026-12-31 | 0212026020000030377 | 广东省广州市番禺区 |  | 6
391 | 500kV站用避雷器 | 包1 | 0162026000001890207 | 广东藏粤直流电力运营有限公司 | 备品备件 | 超高压 | 藏东南至粤港澳大湾区±800千伏特高压直流输电工程（藏粤直流） | 动作计数和泄漏电流监测仪，广州小迳换流站 |  | 套 | 2027-08-30 | 0212026030000010099 | 广东省广州市花都区赤坭镇小迳村 | 藏粤直流工程-广州小迳换流站-500kV交流站用型无间隙金属氧化物避雷器（YH20W-420 1046）备品备件 | 1
392 | 500kV站用避雷器 | 包1 | 0162026000001890206 | 广东藏粤直流电力运营有限公司 | 500kV电站型避雷器，Y20W-420/1046W，瓷绝缘，≥d级防污，持续运行电压318kV，陡波冲击电流残压≤1170kV，操作冲击残压≤858kV | 超高压 | 藏东南至粤港澳大湾区±800千伏特高压直流输电工程（藏粤直流） | 500kV电站型避雷器，YH20W-420/1046W，广州小迳换流站 | YH20W-420/1046W， 每台配：带泄漏电流显示的动作计数器,具备动作信号与泄漏电流信号远传功能，并配置IED及相关线缆。 投标产品需满足《南方电网公司反事故措施（2025版）》、国家能源局《防止电力生产事故的二十五项重点要求2023版》。 应提供产品的三维模型(.GIM)文件 | 只 | 2027-08-30 | 0212026030000010098 | 广东省广州市花都区赤坭镇小迳村 |  | 9
393 | 500kV站用避雷器 | 包1 | 0162026000001890205 | 广东藏粤直流电力运营有限公司 | 备品备件 | 超高压 | 藏东南至粤港澳大湾区±800千伏特高压直流输电工程（藏粤直流） | 动作计数和泄漏电流监测仪，广州小迳换流站 |  | 套 | 2027-08-30 | 0212026030000010107 | 广东省广州市花都区赤坭镇小迳村 | 藏粤直流工程-广州小迳换流站-500kV交流站用型无间隙金属氧化物避雷器（Y20W-444 1106）的备品备件 | 1
394 | 500kV站用避雷器 | 包1 | 0162026000001890204 | 广东藏粤直流电力运营有限公司 | 500kV电站型避雷器，Y20W-444/1106W，瓷绝缘，≥d级防污，持续运行电压324kV，陡波冲击电流残压≤1238kV，操作冲击残压≤907kV | 超高压 | 藏东南至粤港澳大湾区±800千伏特高压直流输电工程（藏粤直流） | 500kV电站型避雷器，YH20W-444/1106W，广州小迳换流站 | YH20W-444/1106W，e级防污 ，复合绝缘；每台配：带泄漏电流显示的动作计数器,具备动作信号与泄漏电流信号远传功能，并配置IED及相关线缆。 投标产品需满足《南方电网公司反事故措施（2025版）》、国家能源局《防止电力生产事故的二十五项重点要求2023版》。 应提供产品的三维模型(.GIM)文件 | 只 | 2027-08-30 | 0212026030000010106 | 广东省广州市花都区赤坭镇小迳村 |  | 12
395 | 500kV站用避雷器 | 包1 | 0162026000001890211 | 广东藏粤直流电力运营有限公司 | 备品备件 | 超高压 | 藏东南至粤港澳大湾区±800千伏特高压直流输电工程（藏粤直流） | 动作计数和泄漏电流监测仪，深圳中部换流站 |  | 套 | 2027-08-30 | 0212026030000010103 | 广东省深圳市龙华区深圳中部换流站 | 藏粤直流工程-深圳中部换流站-500kV交流站用型无间隙金属氧化物避雷器（YH20W-420 1046）备品备件 | 1
396 | 500kV站用避雷器 | 包1 | 0162026000001890210 | 广东藏粤直流电力运营有限公司 | 500kV电站型避雷器，Y20W-420/1046W，瓷绝缘，≥d级防污，持续运行电压318kV，陡波冲击电流残压≤1170kV，操作冲击残压≤858kV | 超高压 | 藏东南至粤港澳大湾区±800千伏特高压直流输电工程（藏粤直流） | 500kV电站型避雷器，YH20W-420/1046W，深圳中部换流站 | 站用型;规格型号=YH20W-420/1046W;外绝缘类型=复合绝缘;防污等级=≥d级;持续运行电压=318kV;陡波冲击电流残压=≤1170kV;操作冲击残压=≤858kV， 每台配：带泄漏电流显示的动作计数器,具备动作信号与泄漏电流信号远传功能，并配置IED及相关线缆，要求详见附件03。 投标产品需满足《南方电网公司反事故措施（2025版）》、国家能源局《防止电力生产事故的二十五项重点要求2023版》。 | 只 | 2027-08-30 | 0212026030000010102 | 广东省深圳市龙华区深圳中部换流站 |  | 9
397 | 500kV站用避雷器 | 包1 | 0162026000001890209 | 广东藏粤直流电力运营有限公司 | 备品备件 | 超高压 | 藏东南至粤港澳大湾区±800千伏特高压直流输电工程（藏粤直流） | 动作计数和泄漏电流监测仪，深圳中部换流站 |  | 套 | 2027-08-30 | 0212026030000010101 | 广东省深圳市龙华区深圳中部换流站 | 藏粤直流工程-深圳中部换流站-500kV交流站用型无间隙金属氧化物避雷器（YH20W-444 1106）的备品备件 | 1
398 | 500kV站用避雷器 | 包1 | 0162026000001890208 | 广东藏粤直流电力运营有限公司 | 500kV电站型避雷器，Y20W-444/1106W，瓷绝缘，≥d级防污，持续运行电压324kV，陡波冲击电流残压≤1238kV，操作冲击残压≤907kV | 超高压 | 藏东南至粤港澳大湾区±800千伏特高压直流输电工程（藏粤直流） | 500kV电站型避雷器，YH20W-444/1106W，深圳中部换流站 | 站用型;规格型号=YH20W-444/1106W;外绝缘类型=复合绝缘;防污等级=e级;持续运行电压=324kV;陡波冲击电流残压=≤1238kV;操作冲击残压=≤907kV， 每台配：带泄漏电流显示的动作计数器,具备动作信号与泄漏电流信号远传功能，并配置IED及相关线缆，要求详见附件03。 投标产品需满足《南方电网公司反事故措施（2025版）》、国家能源局《防止电力生产事故的二十五项重点要求2023版》。 | 只 | 2027-08-30 | 0212026030000010100 | 广东省深圳市龙华区深圳中部换流站 |  | 12
399 | 500kV站用避雷器 | 包1 | 0162026000007491633 | 海南电网建设分公司 | 500kV电站型避雷器，Y20W-444/1106W，瓷绝缘，≥d级防污，持续运行电压324kV，陡波冲击电流残压≤1238kV，操作冲击残压≤907kV | 海南 | 海南东方CZ7与CZ9海上风电项目接入系统工程 |  | 500kV电站型避雷器，Y20W-444/1106W，瓷绝缘，≥d级防污，持续运行电压324kV，陡波冲击电流残压≤1238kV，操作冲击残压≤907kV | 只 | 2026-08-31 | 0212026030000070132 | 500kV昌化变电站现场 |  | 3
400 | 500kV站用避雷器 | 包1 | 0162026000007491627 | 海南电网建设分公司 | 500kV电站型避雷器，Y20W-444/1106W，瓷绝缘，≥d级防污，持续运行电压324kV，陡波冲击电流残压≤1238kV，操作冲击残压≤907kV | 海南 | 海南东方CZ7与CZ9海上风电项目接入系统工程 |  | 500kV电站型避雷器，Y20W-444/1106W，瓷绝缘，≥d级防污，持续运行电压324kV，陡波冲击电流残压≤1238kV，操作冲击残压≤907kV | 只 | 2026-08-31 | 0212026030000070135 | 500kV东方变电站现场 |  | 15
401 | 500kV站用避雷器 | 包1 | 0162026000103178689 | 阳江供电局 | 500kV站用型避雷器，Y20W-444/1106W，瓷绝缘，≥d级防污，持续运行电压324kV，陡波冲击电流残压≤1238kV，操作冲击电流残压≤907kV | 广东 | 阳江三山岛场址海上风电接入系统工程 | 500kV站用型避雷器，Y20W-444/1106W，瓷绝缘，≥d级防污，持续运行电压324kV，陡波冲击电流残压≤1238kV，操作冲击电流残压≤907kV |  | 只 | 2026-06-30 | 0212026020000030444 | 广东省阳江市阳东区 |  | 3
402 | 500kV站用避雷器 | 包1 | 0162026000203137462 | 惠州供电局 | 500kV电站型避雷器，Y20W-444/1106W，瓷绝缘，≥d级防污，持续运行电压324kV，陡波冲击电流残压≤1238kV，操作冲击残压≤907kV | 广东 | 500千伏穗东换流站网架完善工程 |  | 500kV站用型避雷器，Y20W-444/1106W，瓷绝缘，≥d级防污，持续运行电压324kV，陡波冲击电流残压≤1238kV，操作冲击电流残压≤907kV | 只 | 2026-10-30 | 0212026030000030050 | 广东省惠州市博罗县龙华镇500千伏横沥北变电站 | 惠能重核准【2025】22号 | 21
403 | 500kV站用避雷器 | 包1 | 0162025000703053902 | 汕头供电局 | 500kV电站型避雷器，Y20W-444/1106W，瓷绝缘，≥d级防污，持续运行电压324kV，陡波冲击电流残压≤1238kV，操作冲击残压≤907kV | 广东 | 500千伏华电汕头电厂扩建项目接入系统工程 |  |  | 只 | 2026-06-30 | 0212026030000030117 | 广东省汕头市潮阳区金浦镇 | 项目核准文号：汕头发改核准〔2024〕8号 | 18
404 | 500kV站用避雷器 | 包1 | 0162026000103011340 | 广州供电局 | 500kV电站型避雷器，Y20W-444/1106W，瓷绝缘，≥d级防污，持续运行电压324kV，陡波冲击电流残压≤1238kV，操作冲击残压≤907kV | 广东 | 2023-2050广州周转仓C类备品备件储备项目（主网类） | Y20W-444/1106 |  | 只 | 2026-10-31 | 0212026030000030113 | 广州 |  | 3
405 | 500kV站用避雷器 | 包2 | 0162026000005722126 | 云南电网有限责任公司建设分公司 | 500kV电站型避雷器，Y20W-444/1106W，瓷绝缘，≥d级防污，持续运行电压324kV，陡波冲击电流残压≤1238kV，操作冲击残压≤907kV | 云南 | 500千伏幸福输变电工程 |  |  | 只 | 2026-12-31 | 0212026020000050782 | 云南省临沧市云县涌宝镇木瓜河村500kV幸福变电站 | 公司专业归口：基建部主网建设管理 | 6
406 | 500kV站用避雷器 | 包2 | 0162026000005722297 | 云南电网有限责任公司建设分公司 | 500kV电站型避雷器，Y20W-444/1106W，瓷绝缘，≥d级防污，持续运行电压324kV，陡波冲击电流残压≤1238kV，操作冲击残压≤907kV | 云南 | 500千伏水富输变电工程 |  |  | 只 | 2026-08-31 | 0212026020000050826 | 云南昭通市大关县城（翠华镇）西北方向约54km处的木杆镇甘顶村附近 | 公司专业归口：基建部主网建设管理 | 3
407 | 500kV站用避雷器 | 包2 | 0162026000005722291 | 云南电网有限责任公司建设分公司 | 500kV电站型避雷器，Y20W-420/1046W，瓷绝缘，≥d级防污，持续运行电压318kV，陡波冲击电流残压≤1170kV，操作冲击残压≤858kV | 云南 | 500千伏水富输变电工程 |  |  | 只 | 2026-08-31 | 0212026020000050819 | 云南昭通市水富市向家坝镇水河村东北侧约1000m处500kV水富变电站 | 公司专业归口：基建部主网建设管理 | 6
408 | 500kV站用避雷器 | 包2 | 0162026000005722290 | 云南电网有限责任公司建设分公司 | 500kV电站型避雷器，Y20W-444/1106W，瓷绝缘，≥d级防污，持续运行电压324kV，陡波冲击电流残压≤1238kV，操作冲击残压≤907kV | 云南 | 500千伏水富输变电工程 |  |  | 只 | 2026-08-31 | 0212026020000050820 | 云南昭通市水富市向家坝镇水河村东北侧约1000m处500kV水富变电站 | 公司专业归口：基建部主网建设管理 | 9
409 | 500kV站用避雷器 | 包2 | 0162026000005722244 | 云南电网有限责任公司建设分公司 | 500kV电站型避雷器，Y20W-444/1106W，瓷绝缘，≥d级防污，持续运行电压324kV，陡波冲击电流残压≤1238kV，操作冲击残压≤907kV | 云南 | 500千伏南屏输变电工程 |  |  | 只 | 2026-08-31 | 0212026030000050043 | 云南省文山州砚山县以北4.3km的“云南绿色铝创新产业园”南侧 | 公司专业归口：基建部主网建设管理 | 3
410 | 500kV站用避雷器 | 包2 | 0162026000005722226 | 云南电网有限责任公司建设分公司 | 500kV电站型避雷器，Y20W-420/1046W，瓷绝缘，≥d级防污，持续运行电压318kV，陡波冲击电流残压≤1170kV，操作冲击残压≤858kV | 云南 | 500千伏南屏输变电工程 |  |  | 只 | 2026-08-31 | 0212026030000050038 | 云南省文山壮族苗族自治州广南县旧莫乡10.8公里处 | 公司专业归口：基建部主网建设管理 | 6
411 | 500kV站用避雷器 | 包2 | 0162026000005722225 | 云南电网有限责任公司建设分公司 | 500kV电站型避雷器，Y20W-444/1106W，瓷绝缘，≥d级防污，持续运行电压324kV，陡波冲击电流残压≤1238kV，操作冲击残压≤907kV | 云南 | 500千伏南屏输变电工程 |  |  | 只 | 2026-08-31 | 0212026030000050037 | 云南省文山壮族苗族自治州广南县旧莫乡10.8公里处 | 公司专业归口：基建部主网建设管理 | 6
412 | 500kV站用避雷器 | 包2 | 0162026000005722203 | 云南电网有限责任公司建设分公司 | 500kV电站型避雷器，Y20W-444/1106W，瓷绝缘，≥d级防污，持续运行电压324kV，陡波冲击电流残压≤1238kV，操作冲击残压≤907kV | 云南 | 500千伏南屏输变电工程 |  |  | 只 | 2026-08-31 | 0212026030000050036 | 云南省文山壮族苗族自治州文山市以东直线距离148km富宁县里达镇 | 公司专业归口：基建部主网建设管理 | 3
413 | 500kV站用避雷器 | 包2 | 0162026000005722163 | 云南电网有限责任公司建设分公司 | 500kV电站型避雷器，Y20W-444/1106W，瓷绝缘，≥d级防污，持续运行电压324kV，陡波冲击电流残压≤1238kV，操作冲击残压≤907kV | 云南 | 500千伏中老联网滇西南配套网架工程 | 500kV电站型避雷器，Y20W-444/1106W，瓷绝缘，≥d级防污，持续运行电压324kV，陡波冲击电流残压≤1238kV，操作冲击残压≤907kV |  | 只 | 2026-09-30 | 0212026020000050762 | 云南省西双版纳州景洪市500kV版纳变电站 | 公司专业归口：基建部主网建设管理 | 3
414 | 500kV站用避雷器 | 包2 | 0162026000005722155 | 云南电网有限责任公司建设分公司 | 500kV电站型避雷器，Y20W-420/1046W，瓷绝缘，≥d级防污，持续运行电压318kV，陡波冲击电流残压≤1170kV，操作冲击残压≤858kV | 云南 | 500千伏江城输变电工程 | 500kV电站型避雷器，Y20W-420/1046W，瓷绝缘，≥d级防污，持续运行电压318kV，陡波冲击电流残压≤1170kV，操作冲击残压≤858kV |  | 只 | 2026-08-01 | 0212026020000050764 | 云南省普洱市江城县500kV江城变电站 | 公司专业归口：基建部主网建设管理 | 6
415 | 500kV站用避雷器 | 包2 | 0162026000005722154 | 云南电网有限责任公司建设分公司 | 500kV电站型避雷器，Y20W-444/1106W，瓷绝缘，≥d级防污，持续运行电压324kV，陡波冲击电流残压≤1238kV，操作冲击残压≤907kV | 云南 | 500千伏江城输变电工程 | 500kV电站型避雷器，Y20W-444/1106W，瓷绝缘，≥d级防污，持续运行电压324kV，陡波冲击电流残压≤1238kV，操作冲击残压≤907kV |  | 只 | 2026-08-01 | 0212026020000050763 | 云南省普洱市江城县500kV江城变电站 | 公司专业归口：基建部主网建设管理 | 12
416 | 500kV站用避雷器 | 包2 | 0162026000005722139 | 云南电网有限责任公司建设分公司 | 500kV电站型避雷器，Y20W-444/1106W，瓷绝缘，≥d级防污，持续运行电压324kV，陡波冲击电流残压≤1238kV，操作冲击残压≤907kV | 云南 | 500千伏江城输变电工程 | 500kV电站型避雷器，Y20W-444/1106W，瓷绝缘，≥d级防污，持续运行电压324kV，陡波冲击电流残压≤1238kV，操作冲击残压≤907kV |  | 只 | 2026-08-01 | 0212026020000050754 | 云南省红河哈尼族彝族自治州蒙自县500kV通宝变电站 | 公司专业归口：基建部主网建设管理 | 6
417 | 500kV站用避雷器 | 包2 | 0162026000005722134 | 云南电网有限责任公司建设分公司 | 500kV电站型避雷器，Y20W-444/1106W，瓷绝缘，≥d级防污，持续运行电压324kV，陡波冲击电流残压≤1238kV，操作冲击残压≤907kV | 云南 | 500千伏幸福输变电工程 |  |  | 只 | 2026-12-31 | 0212026020000050793 | 云南省玉溪市峨山县化念镇500kV玉溪变电站 | 公司专业归口：基建部主网建设管理 | 3
418 | 500kV站用避雷器 | 包2 | 0162026000005722127 | 云南电网有限责任公司建设分公司 | 500kV电站型避雷器，Y20W-420/1046W，瓷绝缘，≥d级防污，持续运行电压318kV，陡波冲击电流残压≤1170kV，操作冲击残压≤858kV | 云南 | 500千伏幸福输变电工程 |  |  | 只 | 2026-12-31 | 0212026020000050784 | 云南省临沧市云县涌宝镇木瓜河村500kV幸福变电站 | 公司专业归口：基建部主网建设管理 | 12
419 | 35kV干式交流电力变压器 | 包1 | 0162026000005722230 | 云南电网有限责任公司建设分公司 | 35kV干式电力变压器，SCZ（B）□-1000/35，35kV±4×2.5％/0.4kV，1000/1000kVA | 云南 | 500千伏南屏输变电工程 |  |  | 台 | 2026-08-31 | 0212026020000050772 | 云南省文山壮族苗族自治州广南县旧莫乡10.8公里处 | 公司专业归口：基建部主网建设管理 | 2
420 | 35kV干式交流电力变压器 | 包1 | 0162026000006841071 | 贵州电网有限责任公司建设分公司 | 35kV干式电力变压器，SCZ（B）□-800/35，35kV±3×2.5％/0.4，800/800kVA | 贵州 | 500千伏关岭输变电工程 |  |  | 台 | 2026-09-30 | 0212026020000060229 | 贵州省安顺市关岭小坝村 |  | 1
421 | 35kV干式交流电力变压器 | 包1 | 0162026000005722288 | 云南电网有限责任公司建设分公司 | 35kV干式电力变压器，SCZ（B）□-1000/35，35kV±4×2.5％/0.4kV，1000/1000kVA | 云南 | 500千伏水富输变电工程 |  |  | 台 | 2026-08-31 | 0212026020000050816 | 云南昭通市水富市向家坝镇水河村东北侧约1000m处500kV水富变电站 | 公司专业归口：基建部主网建设管理 | 2
422 | 35kV干式交流电力变压器 | 包1 | 0162026000005722261 | 云南电网有限责任公司建设分公司 | 35kV干式电力变压器，SCZ（B）□-1000/35，35kV±4×2.5％/0.4kV，1000/1000kVA | 云南 | 500千伏江城输变电工程 | 35kV干式电力变压器，SCZ（B）□-1000/35，35kV±4×2.5％/0.4kV，1000/1000kVA |  | 台 | 2026-08-30 | 0212026020000050794 | 云南省普洱市江城县500kV江城变电站 | 公司专业归口：基建部主网建设管理 | 3
423 | 35kV干式交流电力变压器 | 包1 | 0162026000005722250 | 云南电网有限责任公司建设分公司 | 35kV干式电力变压器，SCZ（B）□-1000/35，35kV±4×2.5％/0.4kV，1000/1000kVA | 云南 | 500千伏幸福输变电工程 |  |  | 台 | 2026-12-31 | 0212026020000050456 | 云南省临沧市云县涌宝镇木瓜河村500kV幸福变电站 | 公司专业归口：基建部主网建设管理 | 2
424 | 35kV油浸式交流电力变压器 | 包1 | 0162026000005026324 | 云南电网有限责任公司曲靖供电局 | 35kV油浸式双绕组有载调压电力变压器，SZ□-10000kVA，35±3×2.5%/10.5，10000kVA，7.5%，YN D11 | 云南 | 35kV戚家村变电站二期工程 |  |  | 台 | 2026-07-31 | 0212026020000050655 | 云南省曲靖市会泽县者海镇戚家村变电站站址处（现场基础交货） | 公司专业归口：基建部主网建设管理，基建项目（35kV戚家村变电站二期工程） 规建中心 收件人：周群森 联系方式：18314516795 收货地址：云南省曲靖市会泽县者海镇戚家村变电站站址处（现场基础交货）。 | 1
425 | 35kV油浸式交流电力变压器 | 包1 | 0162026000005058337 | 云南电网有限责任公司大理供电局 | 35kV油浸式双绕组有载调压电力变压器，SZ□-10000kVA，35±3×2.5%/10.5，10000kVA，7.5%，YN D11 | 云南 | 35kV炼洞变增容工程 | / |  | 台 | 2026-08-05 | 0212026020000050744 | 云南省大理白族自治州宾川县鸡足山镇35kV炼洞变电站现场基础交货 | ①公司专业归口：基建部主网建设管理；②项目名称及属性：35kV炼洞变增容工程；③收货地址：云南省大理白族自治州宾川县鸡足山镇35kV炼洞变电站，收货联系人：唐枝斌，联系电话：13988779750 | 1
426 | 35kV油浸式交流电力变压器 | 包1 | 0162026000005029139 | 云南电网有限责任公司曲靖供电局 | 35kV油浸式双绕组有载调压电力变压器，SZ□-10000kVA，35±3×2.5%/10.5，10000kVA，7.5%，YN D11 | 云南 | 35kV上坡变电站二期工程 |  |  | 台 | 2026-10-01 | 0212026020000050499 | 云南省曲靖市麒麟区越州镇35kV上坡变电站（现场基础交货） | 公司专业归口：基建部主网建设管理，基建项目（35kV 上坡变电站二期工程），规建中心 ，收货人：赵思远，联系方式：15187836792，送货地址：云南省曲靖市麒麟区越州镇35kV上坡变电站（现场基础交货） | 2
427 | 35kV油浸式交流电力变压器 | 包1 | 0162026000005028319 | 云南电网有限责任公司曲靖供电局 | 35kV油浸式双绕组有载调压电力变压器，SZ□-10000kVA，35±3×2.5%/10.5，10000kVA，7.5%，YN D11 | 云南 | 35kV石槽河变电站二期工程 |  |  | 台 | 2026-07-31 | 0212026020000050348 | 云南省曲靖市陆良县活水乡35kV石槽河变电站（现场基础交货） | 公司专业归口：基建部主网建设管理，基建项目：35kV石槽河变电站二期工程，规建中心收货人：李钟南，联系方式：13769711113，送货地址：云南省曲靖市陆良县活水乡35kV石槽河变电站（现场基础交货） | 2
428 | 35kV油浸式交流电力变压器 | 包1 | 0162026000005028155 | 云南电网有限责任公司曲靖供电局 | 35kV油浸式双绕组有载调压电力变压器，SZ□-10000kVA，35±3×2.5%/10.5，10000kVA，7.5%，YN D11 | 云南 | 35kV务德变电站二期工程 |  |  | 台 | 2026-08-15 | 0212026020000050587 | 云南省曲靖宣威市务德镇35kV务德变电站（现场基础交货） | 公司专业归口：基建部主网建设管理，基建项目（35kV 务德变电站二期工程） ，收货人：龙俊瑜，联系方式：15974597308，送货地址：云南省曲靖宣威市务德镇35kV务德变电站（现场基础交货） | 2
429 | 35kV油浸式交流电力变压器 | 包2 | 0162026000001000219 | 超高压输电公司本部 | 35KV油浸式双绕组有载调压电力变压器，SZ11-20000kVA，34.5±4X2.5%/10.5kV，20000kVA，8%，ONAN，Y D11 | 超高压 | 湖南-贵州电力灵活互济工程（直流背靠背换流站工程） | 35KV油浸式双绕组有载调压电力变压器，SZ11-20000kVA，34.5±4X2.5%/10.5kV，20000kVA，8%，ONAN，Y D11 | 35KV油浸式双绕组有载调压电力变压器，SZ11-20000kVA，34.5±4X2.5%/10.5kV，20000kVA，8%，ONAN，Y D11 | 台 | 2026-10-30 | 0212026030000010115 | 贵州省铜仁市万山区茶店街道 |  | 1
430 | 35kV油浸式交流电力变压器 | 包2 | 0162026000001890213 | 广东藏粤直流电力运营有限公司 | 35KV油浸式双绕组有载调压电力变压器，SZ11-20000kVA，34.5±4X2.5%/10.5kV，20000kVA，8%，ONAN，Y D11 | 超高压 | 藏东南至粤港澳大湾区±800千伏特高压直流输电工程（藏粤直流） | 35KV油浸式双绕组有载调压电力变压器，广州小迳换流站 |  | 台 | 2027-05-30 | 0212026030000010096 | 广东省广州市花都区赤坭镇小迳村 |  | 2
431 | 35kV油浸式交流电力变压器 | 包2 | 0162026000001890212 | 广东藏粤直流电力运营有限公司 | 35KV油浸式双绕组有载调压电力变压器，SZ11-20000kVA，34.5±4X2.5%/10.5kV，20000kVA，8%，ONAN，Y D11 | 超高压 | 藏东南至粤港澳大湾区±800千伏特高压直流输电工程（藏粤直流） | 35KV油浸式双绕组有载调压电力变压器，深圳中部换流站 |  | 台 | 2027-05-30 | 0212026030000010097 | 广东省深圳市龙华区深圳中部换流站 |  | 2
432 | 35kV油浸式交流电力变压器 | 包3 | 0162026000005046891 | 云南电网有限责任公司玉溪供电局 | 35kV油浸式双绕组有载调压电力变压器，SZ□-5000kVA，35±3×2.5%/10.5，5000kVA，7%，Y D11 | 云南 | 玉溪供电局2026年变电修试所35kV老厂变35kV#1、#2主变、10kV#1电容器组更换（消缺） | (1)需满足二级能效;(2)本体和有载分接开关均配免维护呼吸器 |  | 台 | 2026-11-10 | 0212026020000050798 | 玉溪市红塔区玉兴路73号(南方电网） | 公司专业归口：生技部发电与变电管理。项目负责人：杨红伟。联系电话：13887743960 收货地址：玉溪市红塔区玉兴路73号(南方电网） 资金来源：分子公司投资。 | 2
433 | 35kV油浸式交流电力变压器 | 包3 | 0162026000005145882 | 云南电网有限责任公司丽江供电局 | 35kV油浸式双绕组有载调压电力变压器，SZ□-5000kVA，35±3×2.5%/10.5，5000kVA，7%，Y D11 | 云南 | 35kV东风变扩建工程 |  |  | 台 | 2026-07-30 | 0212026020000050580 | 云南省丽江市永胜县东风乡东乐村委会大坪小组35kV东风变电站（现场基础交货） | 公司专业归口：基建部主网建设管理 基建项目 收货人：刘宇暄；联系方式：15382240095；送货地址：云南省丽江市永胜县东风乡东乐村委会大坪小组35kV东风变电站（现场基础交货） | 1
434 | 35kV油浸式交流电力变压器 | 包3 | 0162026000005108408 | 云南电网有限责任公司临沧供电局 | 35kV油浸式双绕组有载调压电力变压器，SZ□-5000kVA，35±3×2.5%/10.5，5000kVA，7%，Y D11 | 云南 | 35kV梨园变网架完善工程 | \ |  | 台 | 2026-08-31 | 0212026020000050338 | 云南省临沧市沧源县35kV勐来变（车板交货） | 公司专业归口：基建部主网建设管理，项目类别：基建项目，收货人：李文东，联系方式：18183996646，送货地址：云南省临沧市沧源县35kV勐来变（车板交货） | 1
435 | 35kV油浸式交流电力变压器 | 包3 | 0162026000005108403 | 云南电网有限责任公司临沧供电局 | 35kV油浸式双绕组有载调压电力变压器，SZ□-5000kVA，35±3×2.5%/10.5，5000kVA，7%，Y D11 | 云南 | 35kV栗树变二期工程 | \ |  | 台 | 2026-10-30 | 0212026020000050516 | 云南省临沧市云县栗树乡35kV栗树变施工现场（基础交货） | 公司专业归口：基建部主网建设管理，项目类别：基建项目，收货人：李兵宽，联系方式：18869203357，送货地址：云南省临沧市云县栗树乡35kV栗树变施工现场（基础交货） | 1
436 | 35kV油浸式交流电力变压器 | 包3 | 0162026000005108396 | 云南电网有限责任公司临沧供电局 | 35kV油浸式双绕组有载调压电力变压器，SZ□-10000kVA，35±3×2.5%/10.5，10000kVA，7.5%，YN D11 | 云南 | 35kV营盘变二期工程 | \ |  | 台 | 2026-09-30 | 0212026020000050515 | 云南省临沧市凤庆县营盘镇35kV营盘变施工现场（基础交货） | 公司专业归口：基建部主网建设管理，项目类别：基建项目，收货人：李兵宽，联系方式：18869203357，送货地址：云南省临沧市凤庆县营盘镇35kV营盘变施工现场（基础交货） | 1
437 | 35kV油浸式交流电力变压器 | 包3 | 0162026000005094410 | 云南电网有限责任公司西双版纳供电局 | 35kV油浸式双绕组有载调压电力变压器，SZ□-10000kVA，35±3×2.5%/10.5，10000kVA，7.5%，YN D11 | 云南 | 35kV文腾输变电工程 |  |  | 台 | 2026-10-30 | 0212026020000050876 | 西双版纳傣族自治州景洪市普文镇文腾社区35kV文腾变电站 | 公司专业归口：基建部主网建设管理；项目属性：新建；收货联系人：张志，联系电话：18288065230；送货地址：西双版纳傣族自治州景洪市普文镇文腾社区35kV文腾变电站 ；项目类别（资金来源）：基建（分子公司投资）。合同执行人员，金剑峰13608781965。 | 2
438 | 35kV油浸式交流电力变压器 | 包4 | 0162026000105017760 | 云南电网有限责任公司昆明供电局 | 35kV油浸式双绕组有载调压电力变压器，SZ□-10000kVA，35±3×2.5%/10.5，10000kVA，7.5%，YN D11 | 云南 | 35kV先锋变扩建工程 |  |  | 台 | 2026-12-30 | 0212026020000050723 | 昆明市寻甸县35kV先锋变电站 | 公司专业归口:基建部主网建设管理 项目属性:非新建或非整体改造项目 收货地址:昆明市寻甸县35kV先锋变电站基础交货，联系人:王若丞，13629667018 此条需求计划已经通过建管中心2026年第1次支委会审核把关。 | 1
439 | 35kV油浸式交流电力变压器 | 包4 | 0162026000106088348 | 贵州凯里供电局 | 35kV油浸式双绕组有载调压电力变压器，SZ□-5000kVA，35±3×2.5%/10.5，5000kVA，7%，Y D11 | 贵州 | 从江35千伏刚边变主变扩建输变电工程 |  |  | 台 | 2026-05-30 | 0212026030000060005 | 贵州省黔东南州刚边变电站施工现场临时仓库 |  | 1
440 | 35kV油浸式交流电力变压器 | 包4 | 0162026000206073613 | 贵州毕节供电局 | 35kV油浸式双绕组有载调压电力变压器，SZ□-10000kVA，35±3×2.5%/10.5，10000kVA，7.5%，YN D11 | 贵州 | 毕节供电局变电管理一所35kV迤那变电站3号主变压器更换 |  |  | 台 | 2026-08-31 | 0212026020000060419 | 贵州省毕节市威宁县迤那镇 |  | 1
441 | 35kV油浸式交流电力变压器 | 包4 | 0162026000606044899 | 贵州安顺供电局 | 35kV油浸式双绕组有载调压电力变压器，SZ□-10000kVA，35±3×2.5%/10.5，10000kVA，7.5%，YN D11 | 贵州 | 安顺镇宁35千伏简嘎输变电新建工程 |  |  | 台 | 2026-09-30 | 0212026030000060009 | 安顺市镇宁县简嘎乡 |  | 1
442 | 500kV电压互感器 | 包1 | 0162026000001890220 | 广东藏粤直流电力运营有限公司 | 500kV电容式电压互感器，5绕组，带开口三角，IV级 | 超高压 | 藏东南至粤港澳大湾区±800千伏特高压直流输电工程（藏粤直流） | 500kV电容式电压互感器，5绕组，深圳中部换流站 | 500kV油浸电容式电压互感器，e级防污，复合外套，0.005μF， 电压比：（525/√3）/（0.1/√3）/（0.1/√3）/（0.1/√3）/（0.1/√3）/（0.1）kV； 精度/负荷（VA）：0.2/10、0.5(3P)/30、0.5(3P)/30、0.5(3P)/30、3P/30； 投标产品需满足《南方电网公司反事故措施（2025版）》、国家能源局《防止电力生产事故的二十五项重点要求2023版》。 应提供产品的三维模型(.GIM)文件。 | 台 | 2027-08-30 | 0212026030000010127 | 广东省深圳市龙华区深圳中部换流站 |  | 13
443 | 500kV电压互感器 | 包1 | 0162026000001890219 | 广东藏粤直流电力运营有限公司 | 500kV电容式电压互感器，5绕组，带开口三角，IV级 | 超高压 | 藏东南至粤港澳大湾区±800千伏特高压直流输电工程（藏粤直流） | 500kV电容式电压互感器，4绕组，广州小迳换流站 | 500kV油浸电容式电压互感器，e级防污，复合外套，0.005μF， 电压比：（525/√3）/（0.1/√3）/（0.1/√3）/（0.1/√3）/（0.1）kV； 精度/负荷（VA）：0.2/10、0.5(3P)/30、0.5(3P)/30、3P/30； 投标产品需满足《南方电网公司反事故措施（2025版）》、国家能源局《防止电力生产事故的二十五项重点要求2023版》。 应提供产品的三维模型(.GIM)文件 | 台 | 2027-08-30 | 0212026030000010161 | 广东省广州市花都区赤坭镇小迳村 |  | 21
444 | 500kV电压互感器 | 包1 | 0162026000001890218 | 广东藏粤直流电力运营有限公司 | 500kV电容式电压互感器，5绕组，带开口三角，IV级 | 超高压 | 藏东南至粤港澳大湾区±800千伏特高压直流输电工程（藏粤直流） | 500kV电容式电压互感器，5绕组，广州小迳换流站 | 500kV油浸电容式电压互感器，e级防污，复合外套，0.005μF， 电压比：（525/√3）/（0.1/√3）/（0.1/√3）/（0.1/√3）/（0.1/√3）/（0.1）kV； 精度/负荷（VA）：0.2/10、0.5(3P)/30、0.5(3P)/30、0.5(3P)/30、3P/30； 投标产品需满足《南方电网公司反事故措施（2025版）》、国家能源局《防止电力生产事故的二十五项重点要求2023版》。 应提供产品的三维模型(.GIM)文件。 | 台 | 2027-08-30 | 0212026030000010161 | 广东省广州市花都区赤坭镇小迳村 |  | 13
445 | 500kV电压互感器 | 包1 | 0162026000001890221 | 广东藏粤直流电力运营有限公司 | 500kV电容式电压互感器，5绕组，带开口三角，IV级 | 超高压 | 藏东南至粤港澳大湾区±800千伏特高压直流输电工程（藏粤直流） | 500kV电容式电压互感器，4绕组，深圳中部换流站 | 500kV油浸电容式电压互感器，e级防污，复合外套，0.005μF， 电压比：（525/√3）/（0.1/√3）/（0.1/√3）/（0.1/√3）/（0.1）kV； 精度/负荷（VA）：0.2/10、0.5(3P)/30、0.5(3P)/30、3P/30； 投标产品需满足《南方电网公司反事故措施（2025版）》、国家能源局《防止电力生产事故的二十五项重点要求2023版》。 应提供产品的三维模型(.GIM)文件 | 台 | 2026-08-30 | 0212026030000010127 | 广东省深圳市龙华区深圳中部换流站 |  | 21
446 | 500kV电压互感器 | 包2 | 0162026000306090468 | 贵州都匀供电局 | 500kV油浸电容式电压互感器，e级防污，0.005μF，（500/√3）/（0.1/√3）/（0.1/√3）/（0.1/√3）/（0.1）kV，0.2/0.5（3P）/0.5（3P）/3P | 贵州 | 都匀供电局变电管理一所应急抢修-500kV福泉变500kV福施I回线路电压互感器更换 |  |  | 台 | 2026-07-31 | 0212026020000060368 | 贵州省黔南州都匀市沙包堡街道斗篷山路都匀供电局检修基地 |  | 3
447 | 500kV电压互感器 | 包2 | 0162026000007491632 | 海南电网建设分公司 | 500kV油浸电容式电压互感器，e级防污，0.005μF，（500/√3）/（0.1/√3）/（0.1/√3）/（0.1/√3）/（0.1）kV，0.2/0.5（3P）/0.5（3P）/3P | 海南 | 海南东方CZ7与CZ9海上风电项目接入系统工程 |  | 500kV油浸电容式电压互感器，e级防污，0.005μF，（500/√3）/（0.1/√3）/（0.1/√3）/（0.1/√3）/（0.1）kV，0.2/0.5（3P）/0.5（3P）/3P | 台 | 2026-08-31 | 0212026030000070133 | 500kV昌化变电站现场 |  | 3
448 | 500kV电压互感器 | 包2 | 0162026000007491620 | 海南电网建设分公司 | 500kV油浸电容式电压互感器，e级防污，0.005μF，（500/√3）/（0.1/√3）/（0.1/√3）/（0.1/√3）/（0.1）kV，0.2/0.5（3P）/0.5（3P）/3P | 海南 | 海南东方CZ7与CZ9海上风电项目接入系统工程 |  | 500kV油浸电容式电压互感器，e级防污，0.005μF，（500/√3）/（0.1/√3）/（0.1/√3）/（0.1/√3）/（0.1）kV，0.2/0.5（3P）/0.5（3P）/3P | 台 | 2026-08-31 | 0212026030000070134 | 500kV东方变电站现场 |  | 15
449 | 500kV电压互感器 | 包2 | 0162026000203137459 | 惠州供电局 | 500kV油浸电容式电压互感器，e级防污，0.005μF，（500/√3）/（0.1/√3）/（0.1/√3）/（0.1/√3）/（0.1）kV，0.2/0.5（3P）/0.5（3P）/3P | 广东 | 500千伏穗东换流站网架完善工程 | ll | 500kV油浸电容式电压互感器：e级防污，0.005μF，额定变比（kV）=（500/√3）/（0.1/√3）/（0.1/√3）/（0.1/√3）/（0.1），级次组合=0.2/0.5（3P）/0.5（3P）/3P | 台 | 2026-10-30 | 0212026030000030049 | 广东省惠州市博罗县龙华镇500千伏横沥北变电站 | 惠能重核准【2025】22号 | 23
450 | 500kV电压互感器 | 包2 | 0162026000003000652 | 广东电网公司本部 | 500kV油浸电容式电压互感器，e级防污，0.005μF，（500/√3）/（0.1/√3）/（0.1/√3）/（0.1/√3）/（0.1/√3）kV，0.2/0.5（3P）/0.5（3P）/3P | 广东 | 2023-2050广东电网B类备品备件储备项目 |  |  | 台 | 2026-06-30 | 0212026030000030126 | 广东省中山市沙溪镇沙溪南路白石桥8号 |  | 3
451 | 500kV电压互感器 | 包2 | 0162026000003000651 | 广东电网公司本部 | 500kV油浸电容式电压互感器，e级防污，0.005μF，（500/√3）/（0.1/√3）/（0.1/√3）/（0.1/√3）/（0.1）kV，0.2/0.5（3P）/0.5（3P）/3P | 广东 | 2023-2050广东电网B类备品备件储备项目 |  |  | 台 | 2026-06-30 | 0212026030000030125 | 广东省中山市沙溪镇沙溪南路白石桥8号 |  | 3
452 | 换流站构支架钢结构 | 包1 | 0162026000001000225 | 超高压输电公司本部 | 800kV换流站构支架钢结构 | 超高压 | 湖南-贵州电力灵活互济工程（直流背靠背换流站工程） | 换流站构支架钢结构 | 换流站构支架钢结构 | 吨 | 2026-06-10 | 0212026030000010113 | 贵州省铜仁市万山区茶店街道 |  | 1035.5
453 | 换流站构支架钢结构 | 包1 | 0162026000001890226 | 广东藏粤直流电力运营有限公司 | 800kV换流站构支架钢结构 | 超高压 | 藏东南至粤港澳大湾区±800千伏特高压直流输电工程（藏粤直流） | 800kV换流站构支架钢结构，深圳中部换流站 |  | 吨 | 2027-05-30 | 0212026030000010111 | 广东省深圳市龙华区深圳中部换流站 |  | 1785.5
454 | 换流站构支架钢结构 | 包1 | 0162026000001890225 | 广东藏粤直流电力运营有限公司 | 800kV换流站构支架钢结构 | 超高压 | 藏东南至粤港澳大湾区±800千伏特高压直流输电工程（藏粤直流） | 800kV换流站构支架钢结构，广州小迳换流站 |  | 吨 | 2027-05-30 | 0212026030000010110 | 广东省广州市花都区赤坭镇小迳村 |  | 1729.65
455 | 光谱型变压器油中气体在线监测装置 | 包1 | 0162026000005046462 | 云南电网有限责任公司玉溪供电局 | 光谱型变压器油中气体在线监测装置 | 云南 | 220kV龙泉山输变电工程 |  |  | 台 | 2027-08-30 | 0212026020000050728 | 云南省玉溪市江川县 | ① 公司专业归口：基建部主网建设管理；②项目属性：新建及整体改造，收货联系人：张鑫；电话：15758175254。 | 2
456 | 光谱型变压器油中气体在线监测装置 | 包1 | 0162026000005722111 | 云南电网有限责任公司建设分公司 | 光谱型变压器油中气体在线监测装置 | 云南 | 500千伏长新输变电工程 |  |  | 台 | 2026-08-25 | 0212026020000050624 | 云南省大理白族自治州云龙县长新乡格屋场村西南侧800m处500kV长新变电站 | 公司专业归口：基建部主网建设管理 | 6
457 | 500kV交流电力变压器（双绕组） | 包1 | 0162026000001000210 | 超高压输电公司本部 | 500kV油浸式双绕组变压器，40MVA，有载调压，自冷 | 超高压 | 湖南-贵州电力灵活互济工程（直流背靠背换流站工程） | 525±8×25%/10.5kV，40MVA，三相双绕组有载调压变压器，ONAN，Ud%=121. | 525±8×25%/10.5kV，40MVA，三相双绕组有载调压变压器，ONAN，Ud%=121. | 台 | 2026-10-30 | 0212026030000010117 | 贵州省铜仁市万山区茶店街道 |  | 1
458 | 500kV交流电力变压器（双绕组） | 包1 | 0162026000001000213 | 超高压输电公司本部 | 柔性直流换流站用站用变压器 | 超高压 | 湖南-贵州电力灵活互济工程（直流背靠背换流站工程） | 500kV, 100MVA三相双绕组变压器 | 500kV, 100MVA三相双绕组，无励磁调压；联结组别：YNd11；电压：525±2x2.5%/35kV；冷却方式：ONAN；阻抗电压：Ud%=12 | 台 | 2026-10-30 | 0212026030000010269 | 贵州省铜仁市万山区茶店街道 |  | 1
459 | ±500kV直流线路避雷器 | 包1 | 0162025000503174558 | 阳江供电局 | 直流线路避雷器,YH30CXL-515/1030（空气间隙） | 广东 | 阳江三山岛海上风电柔直输电工程（陆上工程）阳江段 |  |  | 只 | 2025-08-31 | 0212025060000030869 | 广东省阳江市阳东区 |  | 21
460 | ±500kV直流线路避雷器 | 包1 | 0162025000703071222 | 江门供电局 | 直流线路避雷器,YH30CXL-515/1030（空气间隙） | 广东 | 阳江三山岛海上风电柔直输电工程（陆上工程）江门段 |  |  | 只 | 2026-01-31 | 0212025060000030911 | 江门市 |  | 43
461 | ±500kV直流线路避雷器 | 包1 | 0162025000703065047 | 佛山供电局 | 直流线路避雷器,YH30CXL-515/1030（空气间隙） | 广东 | 阳江三山岛海上风电柔直输电工程（陆上工程）佛山段 |  |  | 只 | 2026-01-31 | 0212025060000030870 | 广东省佛山市高明区杨和镇 |  | 3
462 | 电力开源物联版固定安装GIS局部放电在线监测系统 | 包1 | 0162026000009003333 | 深圳供电局有限公司 | 电力开源物联版固定式GIS局放在线监测装置 | 深圳 | 110kV墨园站GIS设备加装局放在线监测系统 |  | 详见技术规范书。 | 台 | 2026-07-31 | 0212026020000090055 | 广东省深圳市罗湖区翠竹街道翠竹路2018号深圳供电局水贝基地 |  | 1
463 | 电力开源物联版固定安装GIS局部放电在线监测系统 | 包1 | 0162026000109003593 | 深圳供电局有限公司 | 电力开源物联版固定式GIS局放在线监测装置 | 深圳 | 220kV贤兴站GIS设备局放在线监测系统更换 |  |  | 台 | 2026-07-31 | 0212026020000090044 | 广东省深圳市南山区南头街道荔山工作口二线路8号荔山大厦3楼 |  | 1
464 | 电力开源物联版固定安装GIS局部放电在线监测系统 | 包1 | 0162026000109003592 | 深圳供电局有限公司 | 电力开源物联版固定式GIS局放在线监测装置 | 深圳 | 220kV塘朗站GIS局放在线监测系统加装 |  |  | 台 | 2026-07-31 | 0212026020000090045 | 广东省深圳市南山区南头街道荔山工作口二线路8号荔山大厦3楼 |  | 1
465 | 电力开源物联版固定安装GIS局部放电在线监测系统 | 包1 | 0162026000109003591 | 深圳供电局有限公司 | 电力开源物联版固定式GIS局放在线监测装置 | 深圳 | 110kV石壁龙站GIS局放在线监测系统加装 |  |  | 台 | 2026-07-31 | 0212026020000090046 | 广东省深圳市南山区南头街道荔山工作口二线路8号荔山大厦3楼 |  | 1
466 | 电力开源物联版固定安装GIS局部放电在线监测系统 | 包1 | 0162026000109003585 | 深圳供电局有限公司 | 电力开源物联版固定式GIS局放在线监测装置 | 深圳 | 220kV仙茶站GIS局放在线监测系统加装 |  |  | 台 | 2026-07-31 | 0212026020000090049 | 广东省深圳市南山区南头街道荔山工作口二线路8号荔山大厦3楼 |  | 1
467 | 电力开源物联版固定安装GIS局部放电在线监测系统 | 包1 | 0162026000109003583 | 深圳供电局有限公司 | 电力开源物联版固定式GIS局放在线监测装置 | 深圳 | 220kV时代站GIS局放在线监测系统加装 |  |  | 台 | 2026-07-31 | 0212026020000090048 | 广东省深圳市南山区南头街道荔山工作口二线路8号荔山大厦3楼 |  | 1
468 | 电力开源物联版固定安装GIS局部放电在线监测系统 | 包1 | 0162026000109003582 | 深圳供电局有限公司 | 电力开源物联版固定式GIS局放在线监测装置 | 深圳 | 110kV昇腾站GIS局放在线监测系统加装 |  |  | 台 | 2026-07-31 | 0212026020000090050 | 广东省深圳市南山区南头街道荔山工作口二线路8号荔山大厦3楼 |  | 1
469 | 电力开源物联版固定安装GIS局部放电在线监测系统 | 包1 | 0162026000109003576 | 深圳供电局有限公司 | 电力开源物联版固定式GIS局放在线监测装置 | 深圳 | 110kV大学城站GIS局放在线监测系统加装 |  |  | 台 | 2026-07-31 | 0212026020000090051 | 广东省深圳市南山区南头街道荔山工作口二线路8号荔山大厦3楼 |  | 1
470 | 电力开源物联版固定安装GIS局部放电在线监测系统 | 包1 | 0162026000109003541 | 深圳供电局有限公司 | 电力开源物联版固定式GIS局放在线监测装置 | 深圳 | 110kV农科站GIS设备局放在线监测系统更换 |  | 详见技术规范书。 | 台 | 2026-07-31 | 0212026020000090054 | 广东省深圳市罗湖区翠竹街道翠竹路2018号深圳供电局水贝基地 |  | 1
471 | 电力开源物联版固定安装GIS局部放电在线监测系统 | 包1 | 0162026000109003535 | 深圳供电局有限公司 | 电力开源物联版固定式GIS局放在线监测装置 | 深圳 | 110kV罗湖站GIS设备加装局放在线监测系统 |  | 详见技术规范书。 | 台 | 2026-07-31 | 0212026020000090053 | 广东省深圳市罗湖区翠竹街道翠竹路2018号深圳供电局水贝基地 |  | 1
472 | 电力开源物联版固定安装GIS局部放电在线监测系统 | 包2 | 0162026000109003529 | 深圳供电局有限公司 | 电力开源物联版固定式GIS局放在线监测装置 | 深圳 | 500kV深圳站GIS设备局放在线监测系统更换 |  | 详见技术规范书。 | 台 | 2026-07-31 | 0212026020000090056 | 广东省深圳市罗湖区翠竹街道翠竹路2018号深圳供电局水贝基地 |  | 1
473 | 电力开源物联版固定安装GIS局部放电在线监测系统 | 包2 | 0162026000003194561 | 东莞供电局 | 电力开源物联版固定式GIS局放在线监测装置 | 广东 | 东莞220千伏学前输变电工程 | 电力开源物联版固定式GIS局放在线监测装置 | 电力开源物联版固定式GIS局放在线监测装置 | 台 | 2026-09-30 | 0212026020000030465 | 220kV学前变电站工程临时材料堆放站 | 资金来源已落实。东发改核准〔2025〕17号 | 1
474 | 电力开源物联版固定安装GIS局部放电在线监测系统 | 包2 | 0162026000003194064 | 东莞供电局 | 电力开源物联版固定式GIS局放在线监测装置 | 广东 | 东莞220千伏坑美输变电工程 | 电力开源物联版固定式GIS局放在线监测装置 | 电力开源物联版固定式GIS局放在线监测装置 | 台 | 2026-10-30 | 0212026020000030467 | 坑美变电站 | 资金来源已落实。 | 1
475 | 电力开源物联版固定安装GIS局部放电在线监测系统 | 包2 | 0162026000203138271 | 惠州供电局 | 电力开源物联版固定式GIS局放在线监测装置 | 广东 | 惠州220千伏幸福输变电工程 | 电力开源物联版固定式GIS局放在线监测装置 | 电力开源物联版固定式GIS局放在线监测装置 | 台 | 2026-12-30 | 0212026030000030059 | 惠州市幸福变电站材料站 | 惠能重核准[2025]16号 | 1
476 | 电力开源物联版固定安装GIS局部放电在线监测系统 | 包2 | 0162026000109003532 | 深圳供电局有限公司 | 电力开源物联版固定式GIS局放在线监测装置 | 深圳 | 220kV骏康站GIS设备局放在线监测系统更换 |  | 详见技术规范书。 | 台 | 2026-07-31 | 0212026020000090052 | 广东省深圳市罗湖区翠竹街道翠竹路2018号深圳供电局水贝基地 |  | 1
477 | 电力开源物联版固定安装GIS局部放电在线监测系统 | 包3 | 0162026000007491049 | 海南电网建设分公司 | 电力开源物联版固定式GIS局放在线监测装置 | 海南 | 白沙220千伏可好输变电新建工程 | 电力开源物联版固定式GIS局放在线监测装置 | 电力开源物联版固定式GIS局放在线监测装置 | 台 | 2026-11-30 | 0212026020000070187 | 施工现场 | 2026年 | 1
478 | 电力开源物联版固定安装GIS局部放电在线监测系统 | 包3 | 0162026000103178684 | 阳江供电局 | 电力开源物联版固定式GIS局放在线监测装置 | 广东 | 阳江三山岛场址海上风电接入系统工程 | 电力开源物联版固定式GIS局放在线监测装置 |  | 台 | 2026-06-30 | 0212026020000030445 | 广东省阳江市阳东区 |  | 1
479 | 电力开源物联版固定安装GIS局部放电在线监测系统 | 包3 | 0162026000103089483 | 湛江供电局 | 电力开源物联版固定式GIS局放在线监测装置 | 广东 | 湛江220千伏乐康（新沙郭）输变电工程 |  |  | 台 | 2026-08-30 | 0212026030000030154 | 湛江市220kV乐康变电站 |  | 1
480 | 电力开源物联版固定安装GIS局部放电在线监测系统 | 包3 | 0162026000003064871 | 佛山供电局 | 电力开源物联版固定式GIS局放在线监测装置 | 广东 | 佛山220千伏世龙片区结构完善工程 | 电力开源物联版固定式GIS局放在线监测装置 |  | 台 | 2026-08-31 | 0212026020000030478 | 220kV甫珀站 | 佛发改核准〔2024〕27号 | 1
481 | 电力开源物联版固定安装GIS局部放电在线监测系统 | 包3 | 0162026000003064870 | 佛山供电局 | 电力开源物联版固定式GIS局放在线监测装置 | 广东 | 佛山220千伏世龙片区结构完善工程 | 电力开源物联版固定式GIS局放在线监测装置 |  | 台 | 2026-08-31 | 0212026020000030477 | 500kV凤城变电站 | 佛发改核准〔2024〕27号 | 1
482 | 电力开源物联版固定安装GIS局部放电在线监测系统 | 包3 | 0162026000003064019 | 佛山供电局 | 电力开源物联版固定式GIS局放在线监测装置 | 广东 | 佛山220千伏德和（大良 II）输变电工程 | 电力开源物联版固定式GIS局放在线监测装置 | 用于220kV德和变电站对侧新基站间隔扩建工程 | 台 | 2026-08-31 | 0212026020000030480 | 广东佛山顺德220kV新基变电站 | 佛发改核准〔2024〕19号。物资用于220kV德和变电站对侧新基站间隔扩建工程。 | 1
483 | 电力开源物联版固定安装GIS局部放电在线监测系统 | 包3 | 0162026000003064009 | 佛山供电局 | 电力开源物联版固定式GIS局放在线监测装置 | 广东 | 佛山220千伏德和（大良 II）输变电工程 | 电力开源物联版固定式GIS局放在线监测装置 | 物资用于220kV德和变电站。 | 台 | 2026-08-31 | 0212026020000030175 | 广东佛山顺德220kV德和变电站 | 佛发改核准〔2024〕19号。物资用于220kV德和变电站。 | 1
484 | 电力开源物联版固定安装GIS局部放电在线监测系统 | 包3 | 0162026000203023241 | 韶关供电局 | 电力开源物联版固定式GIS局放在线监测装置 | 广东 | 韶关220千伏数据2输变电工程 |  |  | 台 | 2026-12-30 | 0212026030000030098 | 韶关市浈江区犁市镇220千伏数据2变电站 | 项目核准文号：韶发改核准〔2025〕22号 | 1
485 | 电力开源物联版固定安装GIS局部放电在线监测系统 | 包4 | 0162026000005722293 | 云南电网有限责任公司建设分公司 | 电力开源物联版固定式GIS局放在线监测装置 | 云南 | 500千伏水富输变电工程 |  |  | 台 | 2026-08-31 | 0212026030000050059 | 云南昭通市水富市向家坝镇水河村东北侧约1000m处500kV水富变电站 | 公司专业归口：基建部主网建设管理 | 1
486 | 电力开源物联版固定安装GIS局部放电在线监测系统 | 包4 | 0162026000104012418 | 南宁供电局 | 电力开源物联版固定式GIS局放在线监测装置 | 广西 | 110kV顺天（莫村）送变电工程 |  | 详见技术规范书 | 台 | 2026-11-20 | 0212026020000040477 | 广西南宁市青秀区长塘镇合福路和合兴路交汇处 |  | 1
487 | 电力开源物联版固定安装GIS局部放电在线监测系统 | 包5 | 0162025000305095410 | 云南电网有限责任公司西双版纳供电局 | 电力开源物联版固定式GIS局放在线监测装置 | 云南 | 景洪城区110kV网架完善工程 |  |  | 台 | 2026-07-30 | 0212026020000050583 | 双版纳傣族自治州景洪市110kV曼么变电站 | 公司专业归口：基建部主网建设管理，项目属性：扩建工程。送货地址：云南省西双版纳傣族自治州景洪市110kV辉凰变电站 项目类别（资金来源）：基建（分子公司投资）。合同执行人员，金剑峰13608781965。现场联系人：林健：15894343741。 | 1
488 | 电力开源物联版固定安装GIS局部放电在线监测系统 | 包5 | 0162026000005722228 | 云南电网有限责任公司建设分公司 | 电力开源物联版固定式GIS局放在线监测装置 | 云南 | 500千伏南屏输变电工程 |  |  | 台 | 2026-08-31 | 0212026030000050089 | 云南省文山壮族苗族自治州广南县旧莫乡10.8公里处 | 公司专业归口：基建部主网建设管理 | 1
489 | 电力开源物联版固定安装GIS局部放电在线监测系统 | 包5 | 0162026000005145484 | 云南电网有限责任公司丽江供电局 | 电力开源物联版固定式GIS局放在线监测装置 | 云南 | 220kV宁蒗输变电工程 |  |  | 台 | 2026-07-30 | 0212026020000050525 | 云南省丽江市宁蒗县烂泥箐乡胜利村北东侧约600m（施工现场交货） | 公司专业归口：基建部主网建设管理 基建项目 收货人：黄龙；联系方式：13618885544；送货地址：云南省丽江市宁蒗县烂泥箐乡胜利村北东侧约600m（施工现场交货） | 1
490 | 电力开源物联版色谱型变压器油中溶解气体在线监测装置 | 包1 | 0162026000103011438 | 广州供电局 | 电力开源物联版色谱型变压器油中溶解气体在线监测装置 | 广东 | 广东500千伏华厦阳西电厂二期7、8号机组项目接入系统工程（广州段） |  | (需求计划编号：0301RM2026020846，需求计划明细编号：0162026000103011438，项目名称：广东500千伏华厦阳西电厂二期7、8号机组项目接入系统工程（广州段），物资名称：电力开源物联版色谱型变压器油中溶解气体在线监测装置)与（需求计划编号：0301RM2026012390，需求计划明细编号：0162026000003017886，项目名称：500千伏傍海（番南）输变电工程，物资名称：电力开源物联版色谱型变压器油中溶解气体在线监测装）为500千伏番南站同一种设备，请供应链中心安排专项招标时候放在同一个标包，需同一个厂家中标。 | 台 | 2026-12-31 | 0212026020000030374 | 广东省广州市番禺区 |  | 3
491 | 电力开源物联版色谱型变压器油中溶解气体在线监测装置 | 包1 | 0162026000001000222 | 超高压输电公司本部 | 电力开源物联版色谱型变压器油中溶解气体在线监测装置 | 超高压 | 湖南-贵州电力灵活互济工程（直流背靠背换流站工程） | 电力开源物联版色谱型变压器油中溶解气体在线监测装置 | 变压器、高抗油中溶解气体在线监测装置 | 台 | 2026-10-30 | 0212026030000010119 | 贵州省铜仁市万山区茶店街道 |  | 8
492 | 电力开源物联版色谱型变压器油中溶解气体在线监测装置 | 包1 | 0162025000004168800 | 建设分公司 | 电力开源物联版色谱型变压器油中溶解气体在线监测装置 | 广西 | 220千伏铁联送变电工程 |  |  | 台 | 2026-11-23 | 0212026030000040038 | 广西玉林市福绵区成均镇龙背村215乡道 |  | 2
493 | 电力开源物联版色谱型变压器油中溶解气体在线监测装置 | 包1 | 0162026000104012417 | 南宁供电局 | 电力开源物联版色谱型变压器油中溶解气体在线监测装置 | 广西 | 110kV顺天（莫村）送变电工程 |  | 详见技术规范书 | 台 | 2027-06-30 | 0212026020000040371 | 广西南宁市青秀区长塘镇合福路和合兴路交汇处 |  | 1
494 | 电力开源物联版色谱型变压器油中溶解气体在线监测装置 | 包1 | 0162026000203138932 | 惠州供电局 | 电力开源物联版色谱型变压器油中溶解气体在线监测装置 | 广东 | 500千伏穗东换流站网架完善工程 | 电力开源物联版色谱型变压器油中溶解气体在线监测装置 | 电力开源物联版色谱型变压器油中溶解气体在线监测装置 | 台 | 2026-12-30 | 0212026030000030065 | 广东省惠州市博罗县龙华镇500千伏横沥北开关站 | 惠能重核准【2025】22号 | 6
495 | 电力开源物联版色谱型变压器油中溶解气体在线监测装置 | 包1 | 0162026000103089482 | 湛江供电局 | 电力开源物联版色谱型变压器油中溶解气体在线监测装置 | 广东 | 湛江220千伏乐康（新沙郭）输变电工程 |  |  | 台 | 2026-08-30 | 0212026030000030153 | 湛江市220kV乐康变电站 |  | 2
496 | 电力开源物联版色谱型变压器油中溶解气体在线监测装置 | 包1 | 0162026000103088976 | 湛江供电局 | 电力开源物联版色谱型变压器油中溶解气体在线监测装置 | 广东 | 湛江110千伏南兴站扩建第二台主变工程 |  |  | 台 | 2026-09-30 | 0212026030000030139 | 广东省湛江雷州市南兴镇110千伏南兴变电站 |  | 1
497 | 电力开源物联版色谱型变压器油中溶解气体在线监测装置 | 包1 | 0162026000003079405 | 江门供电局 | 电力开源物联版色谱型变压器油中溶解气体在线监测装置 | 广东 | 江门鹤山220千伏鹤山站扩建第三台主变工程 |  |  | 台 | 2026-11-01 | 0212026030000030114 | 广东省江门市鹤山市220kV鹤山站 | 专项招标，用于鹤山站扩建新主变在线监测。 | 1
498 | 电力开源物联版色谱型变压器油中溶解气体在线监测装置 | 包1 | 0162026000003064808 | 佛山供电局 | 电力开源物联版色谱型变压器油中溶解气体在线监测装置 | 广东 | 佛山220千伏城北输变电工程 | 电力开源物联版色谱型变压器油中溶解气体在线监测装置 | 电力开源物联版色谱型变压器油中溶解气体在线监测装置 | 台 | 2026-08-31 | 0212026030000030132 | 佛山市禅城区220kV城北站 | 佛发改核准〔2024〕13号 | 2
499 | 电力开源物联版色谱型变压器油中溶解气体在线监测装置 | 包1 | 0162026000003064806 | 佛山供电局 | 电力开源物联版色谱型变压器油中溶解气体在线监测装置 | 广东 | 佛山220千伏北区输变电工程 | 电力开源物联版色谱型变压器油中溶解气体在线监测装置 | 电力开源物联版色谱型变压器油中溶解气体在线监测装置 | 台 | 2026-08-31 | 0212026020000030428 | 佛山市南海区220kV北区变电站 | 资金来源已落实； 佛发改核准〔2024〕18号 | 2
500 | 电力开源物联版色谱型变压器油中溶解气体在线监测装置 | 包1 | 0162026000003064010 | 佛山供电局 | 电力开源物联版色谱型变压器油中溶解气体在线监测装置 | 广东 | 佛山220千伏德和（大良 II）输变电工程 | 电力开源物联版色谱型变压器油中溶解气体在线监测装置 | 本站2台主变，配置2套油中溶解气体在线监测装置。 | 台 | 2026-08-31 | 0212026020000030176 | 广东佛山顺德220kV德和变电站 | 佛发改核准〔2024〕19号，本站2台主变，配置2套油中溶解气体在线监测装置。 | 2
501 | 电力开源物联版色谱型变压器油中溶解气体在线监测装置 | 包1 | 0162026000109003537 | 深圳供电局有限公司 | 电力开源物联版色谱型变压器油中溶解气体在线监测装置 | 深圳 | 220kV兴怀站#2主变等2座变电站共5台主变油中气体在线监测装置改造 |  |  | 台 | 2026-07-31 | 0212026020000090030 | 广东省深圳市南山区南头街道荔山工作口二线路8号荔山大厦3楼 |  | 5
502 | 电力开源物联版色谱型变压器油中溶解气体在线监测装置 | 包1 | 0162026000109003471 | 深圳供电局有限公司 | 电力开源物联版色谱型变压器油中溶解气体在线监测装置 | 深圳 | 110kV沁园站#1主变等2座变电站共4台主变油中气体在线监测装置加装 |  |  | 台 | 2026-07-31 | 0212026020000090023 | 广东省深圳市南山区南头街道荔山工作口二线路8号荔山大厦3楼 |  | 4
503 | 电力开源物联版色谱型变压器油中溶解气体在线监测装置 | 包1 | 0162026000003017886 | 广州供电局 | 电力开源物联版色谱型变压器油中溶解气体在线监测装置 | 广东 | 500千伏傍海（番南）输变电工程 |  |  | 台 | 2026-07-31 | 0212026020000030266 | 广东省广州市番禺区南星路28号正西方向30米 |  | 6
504 | 电力开源物联版色谱型变压器油中溶解气体在线监测装置 | 包2 | 0162026000105017482 | 云南电网有限责任公司昆明供电局 | 电力开源物联版色谱型变压器油中溶解气体在线监测装置 | 云南 | 昆明供电局变电修试所2026年24座变电站变压器油色谱在线监测装置加装 |  |  | 台 | 2026-08-31 | 0212026020000050721 | 云南省昆明市官渡区福德路18号 谭添尹 联系电话：18314374075 | 1、公司专业归口：生技部发电与变电管理；2、项目属性：新建项目；3、收货地址：云南省昆明市官渡区福德路18号；4、收货人：谭添尹 18314374075； | 22
505 | 电力开源物联版色谱型变压器油中溶解气体在线监测装置 | 包2 | 0162026000206060236 | 贵州兴义供电局 | 电力开源物联版色谱型变压器油中溶解气体在线监测装置 | 贵州 | 500kV金州变电站#1、#2号主变油色谱在线监测装置改造 |  |  | 台 | 2026-10-20 | 0212026030000060163 | 贵州省黔西南州兴义市安龙县新桥镇冗爱村500kV金州变电站 | 需求转采购 | 6
506 | 电力开源物联版色谱型变压器油中溶解气体在线监测装置 | 包2 | 0162026000005132836 | 云南电网有限责任公司德宏供电局 | 电力开源物联版色谱型变压器油中溶解气体在线监测装置 | 云南 | 500kV德宏变扩建工程 |  |  | 台 | 2026-07-30 | 0212026020000050607 | 500kV德宏变电站工程施工现场 | 公司专业归口：基建部主网建设管理。 收货地址：云南省德宏州盈江县500kV德宏变电站工程施工现场。 收货联系人及联系方式：杨金灿，18387581820。 项目负责人及联系方式：杨金灿，18387581820。 | 1
507 | 电力开源物联版色谱型变压器油中溶解气体在线监测装置 | 包2 | 0162026000005094323 | 云南电网有限责任公司西双版纳供电局 | 电力开源物联版色谱型变压器油中溶解气体在线监测装置 | 云南 | 110kV车里输变电工程 |  |  | 台 | 2026-07-31 | 0212026020000050483 | 云南省西双版纳傣族自治州景洪市110kV车里变电站 | 公司专业归口：基建部主网建设管理；项目属性：新建；收货联系人：林健 15894343741； 送货地址：云南省西双版纳傣族自治州景洪市110kV车里变电站 ；项目类别（资金来源）：基建（分子公司投资）。合同执行人员，金剑峰13608781965。 | 2
508 | 电力开源物联版色谱型变压器油中溶解气体在线监测装置 | 包2 | 0162026000105060335 | 云南电网有限责任公司楚雄供电局 | 电力开源物联版色谱型变压器油中溶解气体在线监测装置 | 云南 | 楚雄供电局2026年500kV和平变油中溶解气体在线监测装置更换 |  |  | 台 | 2026-08-31 | 0212026020000050304 | 云南楚楚雄州禄丰市500kV和平变电站，交货方式：落地交货 | 省公司归口：生技部发电与变电管理 项目名称及属性：楚雄供电局2026年500kV和平变油中溶解气体在线监测装置更换，生产技改项目。 收货地址：云南楚楚雄州禄丰市500kV和平变电站，康勇 13638776178 | 6
509 | 电力开源物联版色谱型变压器油中溶解气体在线监测装置 | 包2 | 0162026000005046935 | 云南电网有限责任公司玉溪供电局 | 电力开源物联版色谱型变压器油中溶解气体在线监测装置 | 云南 | 玉溪供电局2026年变电修试所220kV水城变、泉乡变等变电站共计8台色谱在线监测装置更换（消缺） |  |  | 台 | 2026-11-10 | 0212026020000050834 | 玉溪市红塔区玉兴路73号(南方电网） | 公司专业归口：生技部发电与变电管理。项目负责人：杨红伟。联系电话：13887743960 收货地址：玉溪市红塔区玉兴路73号(南方电网） 资金来源：分子公司投资。 | 5
510 | 电力开源物联版色谱型变压器油中溶解气体在线监测装置 | 包2 | 0162026000005036991 | 云南电网有限责任公司红河供电局 | 电力开源物联版色谱型变压器油中溶解气体在线监测装置 | 云南 | 220kV吾者变扩建第三台主变工程 |  |  | 台 | 2026-10-30 | 0212026020000050735 | 云南省红河州泸西县白水镇220kV吾者变。 | 公司专业归口：基建部主网建设管理，基建项目，收货人：杨寿斌，电话：13508833889，送货地址：云南省红河州泸西县白水镇220kV吾者变。 | 1
511 | 电力开源物联版色谱型变压器油中溶解气体在线监测装置 | 包2 | 0162026000005029194 | 云南电网有限责任公司曲靖供电局 | 电力开源物联版色谱型变压器油中溶解气体在线监测装置 | 云南 | 曲靖供电局2026年修试所500kV喜平变电站共2台油中溶解气体在线监测装置及综合处理单元更换 |  |  | 台 | 2026-07-31 | 0212026020000050467 | 云南省曲靖市麒麟区麒麟西路504号 | 1、公司专业归口：生技部发电与变电管理 2、生产技改（曲靖供电局2026年修试所500kV喜平变电站共2台油中溶解气体在线监测装置及综合处理单元更换）变电修试所 收货人：何鸿林 电话：13908749375 送货地址：云南省曲靖市麒麟区麒麟西路504号 3、使用于500kV喜平变电站 | 2
512 | 电力开源物联版色谱型变压器油中溶解气体在线监测装置 | 包3 | 0162026000005085814 | 云南电网有限责任公司普洱供电局 | 电力开源物联版色谱型变压器油中溶解气体在线监测装置 | 云南 | 普洱供电局2026年500kV墨江变、思茅变电站共计13套在线监测装置更换（消缺） |  |  | 台 | 2026-07-31 | 0212026020000050200 | 云南省普洱市思茅区茶城大道200号普洱供电局现场落地交货 | 公司专业归口：生技部发电与变电管理。收货地址：云南省普洱市思茅区茶城大道200号普洱供电局现场落地交货，收货人：孙遥，18313260020。生产技改项目。（用于500kV墨江变、500kV思茅变油色谱在线监测装置更换）。 | 5
513 | 电力开源物联版色谱型变压器油中溶解气体在线监测装置 | 包3 | 0162026000005722292 | 云南电网有限责任公司建设分公司 | 电力开源物联版色谱型变压器油中溶解气体在线监测装置 | 云南 | 500千伏水富输变电工程 |  |  | 台 | 2026-08-31 | 0212026020000050818 | 云南昭通市水富市向家坝镇水河村东北侧约1000m处500kV水富变电站 | 公司专业归口：基建部主网建设管理 | 6
514 | 电力开源物联版色谱型变压器油中溶解气体在线监测装置 | 包3 | 0162026000005722227 | 云南电网有限责任公司建设分公司 | 电力开源物联版色谱型变压器油中溶解气体在线监测装置 | 云南 | 500千伏南屏输变电工程 |  |  | 台 | 2026-08-31 | 0212026030000050088 | 云南省文山壮族苗族自治州广南县旧莫乡10.8公里处 | 公司专业归口：基建部主网建设管理 | 6
515 | 电力开源物联版色谱型变压器油中溶解气体在线监测装置 | 包3 | 0162026000005722173 | 云南电网有限责任公司建设分公司 | 电力开源物联版色谱型变压器油中溶解气体在线监测装置 | 云南 | 500千伏江城输变电工程 |  |  | 台 | 2026-09-30 | 0212026020000050600 | 云南省普洱市江城县国庆乡以北3.2km的山顶上，江城县北侧约9.5km | 公司专业归口：基建部主网建设管理 | 9