## E.1.1 工程项目清单汇总表
工程项目清单汇总表
工程名称：汕头变电管理二所技术业务用房项目 |  | 标段：汕头变电管理二所技术业务用房项目 | 第 1 页 共 2 页
序号 | 项 目 内 容 |  | 金 额 （元）
1 | 分部分项工程费
1.1 | 地下建筑结构工程
1.1.1 | 大型土石方工程
1.1.2 | 基坑支护工程
1.1.3 | 基础工程
1.1.4 | 地下室结构工程
1.1.5 | 地下室内装饰工程
1.2 | 地上建筑结构工程
1.2.1 | 地上结构工程
1.2.2 | 地上室内装修工程
1.2.3 | 地上外立面装修工程
1.3 | 机电安装工程-地下部分
1.3.1 | 地下室电气工程
1.3.2 | 地下室给排水工程
1.3.3 | 地下室通风空调工程
1.3.4 | 地下室消防工程
1.3.5 | 地下室智能化工程
1.4 | 机电安装工程-地上部分
1.4.1 | 地上电气工程
1.4.2 | 地上给排水工程
1.4.3 | 地上通风空调工程
1.4.4 | 地上消防工程
1.4.5 | 地上智能化工程
1.4.6 | 地上电梯工程
1.5 | 人防工程
1.5.1 | 人防门窗
1.5.2 | 人防工程-电气工程
1.5.3 | 人防工程-给排水工程
1.5.4 | 人防工程-暖通工程
1.6 | 室外工程（红线以内）
1.6.1 | 道路、场地工程
1.6.2 | 室外给排水工程
1.6.3 | 围墙工程(含大门)
1.6.4 | 绿化工程
1.6.5 | 室外电气工程
1.6.6 | 视频监控机安全警卫系统工程（室外智能化工程）
1.7 | 场地费用
1.7.1 | 场地准备费
注：1 专业工程暂估价为已含税价格，在计算增值税计算基础时不应包含专业工程暂估价金额； 2 本表宜用于按合同标的为工程量清单编制对象的工程汇总计算，以单项工程、单位工程等为工程量清单编制对象的工程可按本表汇总计算；
工程项目清单汇总表
工程名称：汕头变电管理二所技术业务用房项目 |  | 标段：汕头变电管理二所技术业务用房项目 | 第 2 页 共 2 页
序号 | 项 目 内 容 |  | 金 额 （元）
2 | 措施项目费
2.1 | 安全生产措施费
3 | 其他项目费
3.1 | 其中：暂列金额
3.2 | 其中：专业工程暂估价
3.3 | 其中：计日工
3.4 | 其中：总承包服务费
3.5 | 其中：合同中约定的其他项目
3.6 | 其中：预算包干费
3.7 | 其中：工程优质费
3.8 | 其中：消纳费
4 | 税前工程造价
5 | 增值税
6 | 合 计
注：1 专业工程暂估价为已含税价格，在计算增值税计算基础时不应包含专业工程暂估价金额； 2 本表宜用于按合同标的为工程量清单编制对象的工程汇总计算，以单项工程、单位工程等为工程量清单编制对象的工程可按本表汇总计算；

## E.2.1 分部分项工程项目清单计价表
分部分项工程项目清单计价表
工程名称：汕头变电管理二所技术业务用房项目 |  |  | 标段：汕头变电管理二所技术业务用房项目 |  |  |  | 第 1 页 共 258 页
序号 | 项目编码 | 项目名称 |  | 项目特征描述 | 计量单位 | 工程量 |  | 金额（元）
[8 empty] | 综合单价 | 合价
地下建筑结构工程
大型土石方工程
1 | 010101002001 | 挖一般土方 |  | 1.土壤类别:一、二类土 2.挖土深度:综合考虑 3.综合考虑:人机配合挖土 4.其他:满足设计及规范要求 | m3 | 10398.91
2 | 010101002002 | 挖一般石方 |  | 1.凿岩机破碎岩石 较软岩 2.挖掘机挖松散石方 3.其他:满足设计及规范要求 | m3 | 4456.67
3 | 010101004001 | 挖基坑土方 |  | 1.土壤类别:一、二类土 2.挖土深度:综合考虑 3.综合考虑:人机配合挖土 4.其他:满足设计及规范要求 | m3 | 173.85
4 | 010102003001 | 挖基坑石方 |  | 1.凿岩机破碎岩石 较软岩 2.挖掘机挖松散石方 3.其他:满足设计及规范要求 | m3 | 74.51
5 | 010103001001 | 回填方（大开挖和地下室顶面回填） |  | 1.密实度要求:达到设计图纸要求 | m3 | 4988.74
6 | 010103002001 | 余方弃置（土方） |  | 1.废弃料品种:土方 2.运距:15km 3.综合考虑:消纳费 4.其他:满足设计及规范要求 | m3 | 6059.55
本页小计
分部分项工程项目清单计价表
工程名称：汕头变电管理二所技术业务用房项目 |  |  | 标段：汕头变电管理二所技术业务用房项目 |  |  |  | 第 2 页 共 258 页
序号 | 项目编码 | 项目名称 |  | 项目特征描述 | 计量单位 | 工程量 |  | 金额（元）
[8 empty] | 综合单价 | 合价
7 | 010103002002 | 余方弃置（石方） |  | 1.废弃料品种:石方 2.运距:15km 3.综合考虑:消纳费 4.其他:满足设计及规范要求 | m3 | 4531.18
基坑支护工程
8 | 010202009001 | 喷射混凝土80厚 |  | 1.部位:放坡 2.厚度:80mm 3.材料种类:细石砼 4.混凝土（砂浆）类别、强度等级:C20 5.其他:满足设计及规范要求 | m2 | 468.1
9 | 010202009002 | 喷射混凝土100厚 |  | 1.部位:放坡 2.厚度:100mm 3.材料种类:细石砼 4.混凝土（砂浆）类别、强度等级:C20 5.其他:满足设计及规范要求 | m2 | 1401.49
10 | 010515003001 | 钢筋网片 |  | 1.钢筋种类、规格:Ⅰ级钢:Φ6@200*200 2.工程部位:喷射混凝土挂网 3.工作内容：钢筋网制作、挂网、绑扎、点焊 4.其他:满足设计及规范要求 | t | 4.153
11 | 010202007001 | 护坡插筋（出土口） |  | 1.杆体材料品种、规格、数量:Φ16插筋 L=1500mm @1500 2.其他:满足设计及规范要求 | t | 0.108
本页小计
分部分项工程项目清单计价表
工程名称：汕头变电管理二所技术业务用房项目 |  |  | 标段：汕头变电管理二所技术业务用房项目 |  |  |  | 第 3 页 共 258 页
序号 | 项目编码 | 项目名称 |  | 项目特征描述 | 计量单位 | 工程量 |  | 金额（元）
[8 empty] | 综合单价 | 合价
12 | 060105009001 | 泄水管 |  | 1.材质:Φ100PVC管 2.规格:500mm/根 3.铺设方式:间距2m*2m梅花布置，首排离地面1.5m 4.其他:端部包透水滤砂土工布 5.其他:满足设计及规范要求 | m | 47
13 | 010401014001 | 排水沟、截水沟 |  | 1.砖品种、规格、强度等级:预拌砂浆M10砌MU7.5蒸压砂砖 2.沟截面尺寸:0.3m 3.垫层材料种类、厚度:100mm厚C20混凝土 4.沟内面抹灰:预拌砂浆M10批挡 5.其他:满足设计及规范要求 | m | 422.23
14 | 010401011001 | 集水井 |  | 1.井截面、深度:800*800*800 2.砖品种、规格、强度等级:预拌砂浆M10砌MU7.5蒸压砂砖 3.垫层材料种类、厚度:100厚C20混凝土 4.抹灰材料种类、厚度:预拌砂浆M10批挡 5.其他:满足设计及规范要求 | 座 | 6
15 | 010404001001 | 垫层（出土口道路） |  | 出土口道路 1.垫层材料种类、配合比、厚度:50厚碎石垫层 干铺 2.其他:满足设计及规范要求 | m3 | 150.86
本页小计
分部分项工程项目清单计价表
工程名称：汕头变电管理二所技术业务用房项目 |  |  | 标段：汕头变电管理二所技术业务用房项目 |  |  |  | 第 4 页 共 258 页
序号 | 项目编码 | 项目名称 |  | 项目特征描述 | 计量单位 | 工程量 |  | 金额（元）
[8 empty] | 综合单价 | 合价
16 | 010401012001 | 降水井 |  | 1.井截面、深度:直径800，深2000 2.钢筋种类、规格:钢筋笼16Φ16 箍筋Φ10@100 3.外包两层透水土工布 4.500厚级配碎石滤水层 5.其他:满足设计及规范要求 | 座 | 5
17 | 010302001001 | φ1000旋挖成孔灌注桩 |  | 1.工作内容：成孔，入岩，泥浆清运，清理基层、砼制作、运输、浇捣、养护等 2.桩径:φ1000 3.成孔方法:旋挖成孔灌注桩 4.混凝土种类、强度等级:C35砼,充盈系数综合考虑 5.泥浆外运：15km 6.护筒类型、长度：钢护筒埋设、拆除等 7.其他:满足设计及规范要求 | m3 | 364.71
18 | 010503002001 | 压顶梁 |  | 1.混凝土种类:商品混凝土 2.混凝土强度等级:C20 3.其他:满足设计及规范要求 | m3 | 27.5
19 | 010515004001 | 钢筋笼 |  | 1.钢筋种类、规格:纵筋23Ф16，加劲箍Ф14@2000，Ф12@150 2.其他:满足设计及规范要求 | t | 29.888
本页小计
分部分项工程项目清单计价表
工程名称：汕头变电管理二所技术业务用房项目 |  |  | 标段：汕头变电管理二所技术业务用房项目 |  |  |  | 第 5 页 共 258 页
序号 | 项目编码 | 项目名称 |  | 项目特征描述 | 计量单位 | 工程量 |  | 金额（元）
[8 empty] | 综合单价 | 合价
20 | 010515001001 | 现浇构件钢筋 |  | 1.钢筋种类、规格:桩头插筋 2.其他:满足设计及规范要求 | t | 0.196
21 | 010515001002 | 现浇构件钢筋 |  | 1.钢筋种类、规格:现浇构件带肋钢筋 φ25以内 2.其他:满足设计及规范要求 | t | 1.198
22 | 010515001003 | 现浇构件钢筋 |  | 1.钢筋种类、规格:现浇构件箍筋 圆钢 φ10以内 2.其他:满足设计及规范要求 | t | 0.17
23 | 010301004001 | 截(凿)桩头 |  | 1.桩类型:旋挖成孔灌注桩 2.桩头截面、高度:φ1000 3.有无钢筋:有钢筋 4.其他:满足设计及规范要求 | 根 | 46
24 | 010103002003 | 石方外运 |  | 1.废弃料品种:石方 2.运距:15km 3.其他:满足设计及规范要求 | m3 | 36.11
25 | 040301012001 | 声测管 |  | 1.材质:PVC管 2.规格型号:综合考虑 3.其他:满足设计及规范要求 | m | 464.6
26 | 040101006001 | 打拔拉森钢板桩 |  | 1.地层情况:综合考虑 2.型号:FSP-III型拉森钢板桩（止水型） 3.桩长:9m内 4.其他:满足设计及规范要求 | t | 309.42
基础工程
本页小计
分部分项工程项目清单计价表
工程名称：汕头变电管理二所技术业务用房项目 |  |  | 标段：汕头变电管理二所技术业务用房项目 |  |  |  | 第 6 页 共 258 页
序号 | 项目编码 | 项目名称 |  | 项目特征描述 | 计量单位 | 工程量 |  | 金额（元）
[8 empty] | 综合单价 | 合价
27 | 010202007002 | 抗拔锚杆成孔 |  | 1.锚杆要求锚入全风化层或强风化层≥1m 2.锚杆（索）类型、部位:锚杆底部需按相关规定进行注浆封底 3.M30水泥砂浆压力灌浆 4.锚杆直径:D=∅160 5.钢筋种类、规格:锚杆受力钢筋1φ28，φ8对中支架 6.综合考虑:定位器、对中支架等内容 7.综合考虑:地下室底板与锚杆交接处防水加强处理 8.其他:满足设计及规范要求 | m | 2445.5
地下室结构工程
砌筑工程
28 | 010402001001 | 砌块墙 |  | 1.砌块品种、规格、强度等级:蒸压加气混凝土砌块A3.5 2.墙体类型:100mm内墙 3.砂浆强度等级:干混砌筑砂浆M15 4.其他:满足设计及规范要求 | m3 | 0.56
本页小计
分部分项工程项目清单计价表
工程名称：汕头变电管理二所技术业务用房项目 |  |  | 标段：汕头变电管理二所技术业务用房项目 |  |  |  | 第 7 页 共 258 页
序号 | 项目编码 | 项目名称 |  | 项目特征描述 | 计量单位 | 工程量 |  | 金额（元）
[8 empty] | 综合单价 | 合价
29 | 010402001002 | 砌块墙 |  | 1.砌块品种、规格、强度等级:蒸压加气混凝土砌块A3.5 2.墙体类型:200mm内墙 3.砂浆强度等级:干混砌筑砂浆M15 4.其他:满足设计及规范要求 | m3 | 56.59
30 | 010607005001 | 砌块墙钢丝网加固 |  | 1.内墙砌体与不同材料交接处300mm宽热镀锌钢丝网 2.其他:满足设计及规范要求 | m2 | 33.36
钢筋混凝土工程
31 | 010501001001 | 垫层 |  | 1.混凝土种类:商品混凝土 2.混凝土强度等级:C20 3.其他:满足设计及规范要求 | m3 | 315.12
32 | 010501004001 | 地下室底板（含柱墩） |  | 1.混凝土种类:商品混凝土 2.混凝土强度等级:C35P8 3.泵送高度:50m以内 4.其他:满足设计及规范要求 | m3 | 1195.43
33 | 010502001001 | 矩形柱 |  | 1.混凝土种类:商品混凝土 2.混凝土强度等级:C35 3.泵送高度:50m以内 4.其他:满足设计及规范要求 | m3 | 44.23
本页小计
分部分项工程项目清单计价表
工程名称：汕头变电管理二所技术业务用房项目 |  |  | 标段：汕头变电管理二所技术业务用房项目 |  |  |  | 第 8 页 共 258 页
序号 | 项目编码 | 项目名称 |  | 项目特征描述 | 计量单位 | 工程量 |  | 金额（元）
[8 empty] | 综合单价 | 合价
34 | 010502002001 | 构造柱 |  | 1.混凝土种类:商品混凝土 2.混凝土强度等级:C25 3.泵送高度:50m以内 4.其他:满足设计及规范要求 | m3 | 2.5
35 | 010503005001 | 过梁 |  | 1.混凝土种类:商品混凝土 2.混凝土强度等级:C25 3.泵送高度:50m以内 4.其他:满足设计及规范要求 | m3 | 0.36
36 | 010503004001 | 圈梁 |  | 1.混凝土种类:商品混凝土 2.混凝土强度等级:C25 3.泵送高度:50m以内 4.其他:满足设计及规范要求 | m3 | 3.11
37 | 010504001001 | 直形墙 |  | 1.混凝土种类:商品混凝土 2.混凝土强度等级:C35 P8 3.泵送高度:50m以内 4.其他:满足设计及规范要求 | m3 | 452.32
38 | 010505001001 | 有梁板 |  | 1.混凝土种类:商品混凝土 2.混凝土强度等级:C35 P6 3.泵送高度:50m以内 4.其他:满足设计及规范要求 | m3 | 583.34
本页小计
分部分项工程项目清单计价表
工程名称：汕头变电管理二所技术业务用房项目 |  |  | 标段：汕头变电管理二所技术业务用房项目 |  |  |  | 第 9 页 共 258 页
序号 | 项目编码 | 项目名称 |  | 项目特征描述 | 计量单位 | 工程量 |  | 金额（元）
[8 empty] | 综合单价 | 合价
39 | 010505001002 | 车道板 |  | 1.混凝土种类:商品混凝土 2.混凝土强度等级:C30 3.坡率：15% 4.泵送高度:50m以内 5.其他:满足设计及规范要求 | m3 | 120.33
40 | 010506001001 | 直形楼梯 |  | 1.混凝土种类:商品混凝土 2.混凝土强度等级:C30 3.泵送高度:50m以内 4.其他:满足设计及规范要求 | m3 | 8.25
41 | 010904004001 | 钢板止水带 |  | 1.止水带材料种类:3mm厚镀锌止水钢板 2.其他:满足设计及规范要求 | m | 378.7
42 | 010606008001 | 钢梯 |  | 1.不锈钢爬梯，集水坑部位 2.其他:满足设计及规范要求 | t | 0.083
43 | 011502007001 | 柱阴阳角护角 |  | 1.基层类型:一般抹灰面 2.线条材料品种、规格、颜色:角钢L6*80*80，高1200，锚筋φ8，L240 | m | 82.8
44 | 010515001004 | 现浇构件钢筋 |  | 1.钢筋种类、规格:现浇构件圆钢 φ10内 2.其他:满足设计及规范要求 | t | 0.314
45 | 010515001005 | 现浇构件钢筋 |  | 1.钢筋种类、规格:现浇构件带肋钢筋(Ⅲ级以上) φ10以内 2.其他:满足设计及规范要求 | t | 14.604
本页小计
分部分项工程项目清单计价表
工程名称：汕头变电管理二所技术业务用房项目 |  |  | 标段：汕头变电管理二所技术业务用房项目 |  |  |  | 第 10 页 共 258 页
序号 | 项目编码 | 项目名称 |  | 项目特征描述 | 计量单位 | 工程量 |  | 金额（元）
[8 empty] | 综合单价 | 合价
46 | 010515001006 | 现浇构件钢筋 |  | 1.钢筋种类、规格:现浇构件带肋钢筋(Ⅲ级以上) φ25以内 2.其他:满足设计及规范要求 | t | 302.887
47 | 010515001007 | 现浇构件钢筋 |  | 1.钢筋种类、规格:现浇构件箍筋 圆钢 φ10以内 2.其他:满足设计及规范要求 | t | 2.758
48 | 010515001008 | 现浇构件钢筋 |  | 1.钢筋种类、规格:现浇构件箍筋 带肋钢筋(HRB400内) φ10以内 2.其他:满足设计及规范要求 | t | 13.252
49 | 010515001009 | 现浇构件钢筋 |  | 1.钢筋种类、规格:现浇构件箍筋 带肋钢筋(HRB400内) φ10以外 2.其他:满足设计及规范要求 | t | 5.812
50 | 010516003001 | 机械连接 |  | 1.连接方式:直螺纹连接 2.规格:φ18以内 3.综合考虑:建筑物超高增加人工、机械降效率 4.其他:满足设计及规范要求 | 个 | 1988
51 | 010516003002 | 机械连接 |  | 1.连接方式:直螺纹连接 2.规格: φ25以内 3.综合考虑:建筑物超高增加人工、机械降效率 4.其他:满足设计及规范要求 | 个 | 3528
本页小计
分部分项工程项目清单计价表
工程名称：汕头变电管理二所技术业务用房项目 |  |  | 标段：汕头变电管理二所技术业务用房项目 |  |  |  | 第 11 页 共 258 页
序号 | 项目编码 | 项目名称 |  | 项目特征描述 | 计量单位 | 工程量 |  | 金额（元）
[8 empty] | 综合单价 | 合价
52 | 010516003003 | 机械连接 |  | 1.连接方式:电渣压力焊接 2.规格: φ18以内 3.综合考虑:建筑物超高增加人工、机械降效率 4.其他:满足设计及规范要求 | 个 | 4905
53 | 010516003004 | 机械连接 |  | 1.连接方式:电渣压力焊接 2.规格: φ32以内 3.综合考虑:建筑物超高增加人工、机械降效率 4.其他:满足设计及规范要求 | 个 | 692
屋面及防水工程
54 | 010904003001 | 地下室底板 防水 |  | 1.50厚C20细石砼保护层 2.聚乙烯薄膜一层 3.1.2厚预铺式丁基自粘HDPE高分子防水卷材 4.刷基层处理剂一遍 5.20厚1:3水泥砂浆找平层(掺防水剂) 6.100mm厚C15混凝土垫层（软土层按150mm厚） 7.素土夯实 8.其他:满足设计及规范要求 | m2 | 1463.58
本页小计
分部分项工程项目清单计价表
工程名称：汕头变电管理二所技术业务用房项目 |  |  | 标段：汕头变电管理二所技术业务用房项目 |  |  |  | 第 12 页 共 258 页
序号 | 项目编码 | 项目名称 |  | 项目特征描述 | 计量单位 | 工程量 |  | 金额（元）
[8 empty] | 综合单价 | 合价
55 | 010903002001 | 地下外墙侧壁防水 |  | 1.2:8灰土分层夯实 2.100厚非粘性土烧结砖保护层 3.20厚1:3水泥砂浆找平层(掺防水剂) 4.1.5厚非沥青基强力交叉膜自粘高分子防水卷材 5.10厚1:2.5水泥砂浆找平层(掺防水剂) 6.自防水钢筋混凝土侧墙 7.其他:满足设计及规范要求 | m2 | 699.1
56 | 010903002002 | 地下外墙 细部防水 |  | 1.防水膜品种:1.5厚纤维增强高分子膜湿铺防水卷材 2.其他:满足设计及规范要求 | m2 | 175.68
本页小计
分部分项工程项目清单计价表
工程名称：汕头变电管理二所技术业务用房项目 |  |  | 标段：汕头变电管理二所技术业务用房项目 |  |  |  | 第 13 页 共 258 页
序号 | 项目编码 | 项目名称 |  | 项目特征描述 | 计量单位 | 工程量 |  | 金额（元）
[8 empty] | 综合单价 | 合价
57 | 010904003002 | 地下顶板 种植顶板 （一级防水） |  | 种植顶板做法 1.植被层 2.种植土 3.≥200g/m2的无纺布过滤层 4.1014高密度聚乙烯防排水保护板(自带土工布)+虹吸排水槽,排水板抗压强度≥450KPa;排水槽抗压强度≥3.5KN/m。 5.保护层:70厚C20细石混凝土保护层 6.隔离层:干铺无纺聚氨酯纤维布一层 7.耐根穿刺防水层:4厚SBS改性沥青耐根穿刺防水卷材 8.普通防水层:2.0厚非固化橡胶沥青防水涂料 9.防水钢筋混凝土顶板原浆抹平 10.刷内墙防霉涂料二度 11.防水钢筋混凝土顶板 12.其他:满足设计及规范要求 | m2 | 1259.35
其他
集水井
58 | 010501004002 | 集水坑 |  | 1.混凝土种类:商品混凝土 2.混凝土强度等级:C35P8 3.泵送高度:50m以内 4.其他:满足设计及规范要求 | m3 | 33.67
本页小计
分部分项工程项目清单计价表
工程名称：汕头变电管理二所技术业务用房项目 |  |  | 标段：汕头变电管理二所技术业务用房项目 |  |  |  | 第 14 页 共 258 页
序号 | 项目编码 | 项目名称 |  | 项目特征描述 | 计量单位 | 工程量 |  | 金额（元）
[8 empty] | 综合单价 | 合价
59 | 010904003003 | 集水坑底面防水砂浆 |  | 1.防水层做法:20厚聚合物防水砂浆 2.其他:满足设计及规范要求 | m2 | 48.15
排水沟
60 | 010507003001 | 截水沟 |  | 1.垫层材料种类、厚度:100mm厚C20垫层 2.截水沟详见图纸 3.其他:满足设计及规范要求 | m | 7
61 | 040402016001 | 沟道盖板 |  | 1.排水沟铸铁该盖板 2.尺寸;300*50mm 3.其他:满足设计及规范要求 | m | 7
车库上部
62 | 011503001001 | 车库护坡 |  | 1.扶手材料种类、规格:φ60*4钢管扶手 2.栏杆材料种类、规格:φ50*4钢管立柱 3.图集:国标17J927-1-3-3-2 4.其他:满足设计及规范要求 | m | 58.62
63 | 011503001002 | 防淹挡水闸门 |  | 1.栏板材料种类、规格、颜色:铝合金门板 2.图集:国标17J927-1-3-25 3.其他:满足设计及规范要求 | m2 | 5.6
人防染毒、人防集水井
64 | 040402016002 | 人防染毒、人防集水井盖板 |  | 1.人防染毒、人防集水井盖板 2.规格尺寸:按图纸综合考虑 3.其他:满足设计及规范要求 | 块 | 4
本页小计
分部分项工程项目清单计价表
工程名称：汕头变电管理二所技术业务用房项目 |  |  | 标段：汕头变电管理二所技术业务用房项目 |  |  |  | 第 15 页 共 258 页
序号 | 项目编码 | 项目名称 |  | 项目特征描述 | 计量单位 | 工程量 |  | 金额（元）
[8 empty] | 综合单价 | 合价
防爆波强、弱电井
65 | 040402016003 | 防爆波强、弱电井盖板 |  | 1.防爆波强弱电井盖板 2.规格尺寸:按图纸综合考虑 3.其他:满足设计及规范要求 | 块 | 2
模板工程
66 | 011702001001 | 基础 |  | 1.基础类型:基础垫层模板 2.其他:满足设计及规范要求 | m2 | 106.56
67 | 011702001002 | 基础 |  | 1.基础类型:砖胎膜 2.其他:满足设计及规范要求 | m2 | 80.29
68 | 011702001003 | 基础 |  | 1.基础类型:满堂基础模板 无梁式 2.其他:满足设计及规范要求 | m2 | 458.91
69 | 011702002001 | 矩形柱 |  | 1.矩形柱模板(周长m) 支模高度3.6m内 1.8外 实际支模高度(m):5.1 2.其他:满足设计及规范要求 | m2 | 145.88
70 | 011702002002 | 矩形柱 |  | 1.矩形柱模板(周长m) 支模高度3.6m内 1.8外 实际支模高度(m):3.9 2.其他:满足设计及规范要求 | m2 | 77.95
71 | 011702011001 | 直形墙 |  | 1.直形墙模板 墙厚(cm以内) 40 支模高度3.6m内 实际支模高度(m):5.1 2.综合考虑:止水螺杆 3.其他:满足设计及规范要求 | m2 | 1699.96
本页小计
分部分项工程项目清单计价表
工程名称：汕头变电管理二所技术业务用房项目 |  |  | 标段：汕头变电管理二所技术业务用房项目 |  |  |  | 第 16 页 共 258 页
序号 | 项目编码 | 项目名称 |  | 项目特征描述 | 计量单位 | 工程量 |  | 金额（元）
[8 empty] | 综合单价 | 合价
72 | 011702011002 | 直形墙 |  | 1.直形墙模板 墙厚(cm以内) 40 支模高度3.6m内 实际支模高度(m):3.9 2.综合考虑:止水螺杆 3.其他:满足设计及规范要求 | m2 | 1327.86
73 | 011702006001 | 矩形梁 |  | 1.支撑高度:单梁、连续梁模板(梁宽cm) 25以内 支模高度3.6m 实际支模高度(m):5.1 2.其他:满足设计及规范要求 | m2 | 123.59
74 | 011702006002 | 矩形梁 |  | 1.支撑高度:单梁、连续梁模板(梁宽cm) 25以外 支模高度3.6m 实际支模高度(m):5.1 2.其他:满足设计及规范要求 | m2 | 294.11
75 | 011702006003 | 矩形梁 |  | 1.支撑高度:单梁、连续梁模板(梁宽cm) 25以外 支模高度3.6m 实际支模高度(m):3.9 2.其他:满足设计及规范要求 | m2 | 330.56
76 | 011702014001 | 有梁板 |  | 1.支撑高度:有梁板模板 支模高度3.6m 实际支模高度(m):5.1 2.其他:满足设计及规范要求 | m2 | 546.09
77 | 011702014002 | 有梁板 |  | 1.支撑高度:有梁板模板 支模高度3.6m 实际支模高度(m):5.1 2.其他:满足设计及规范要求 | m2 | 951.74
本页小计
分部分项工程项目清单计价表
工程名称：汕头变电管理二所技术业务用房项目 |  |  | 标段：汕头变电管理二所技术业务用房项目 |  |  |  | 第 17 页 共 258 页
序号 | 项目编码 | 项目名称 |  | 项目特征描述 | 计量单位 | 工程量 |  | 金额（元）
[8 empty] | 综合单价 | 合价
78 | 011702024001 | 楼梯 |  | 1.类型:楼梯模板 直形 2.其他:满足设计及规范要求 | m2 | 47.38
79 | 011702003001 | 构造柱 |  | 1.矩形柱模板(周长m) 支模高度3.6m内 1.2内 实际支模高度(m):5.1 2.其他:满足设计及规范要求 | m2 | 29.42
80 | 011702009001 | 过梁 |  | 1.过梁模板 2.其他:满足设计及规范要求 | m2 | 5.87
81 | 011702008001 | 圈梁 |  | 1.圈梁模板 2.其他:满足设计及规范要求 | m2 | 29.83
地下室内装饰工程
门窗工程
甲级防火门
82 | 010802003001 | 钢质防火门 |  | 1.名称：甲级单扇防火门 2.综合考虑:在洞内、地下室内、库内或暗室内进行施工 3.其他:满足设计及规范要求 | m2 | 1.76
83 | 010802003002 | 钢质防火门 |  | 1.名称：甲级双扇防火门 2.综合考虑:在洞内、地下室内、库内或暗室内进行施工 3.其他:满足设计及规范要求 | m2 | 21.12
丙级防火门
本页小计
分部分项工程项目清单计价表
工程名称：汕头变电管理二所技术业务用房项目 |  |  | 标段：汕头变电管理二所技术业务用房项目 |  |  |  | 第 18 页 共 258 页
序号 | 项目编码 | 项目名称 |  | 项目特征描述 | 计量单位 | 工程量 |  | 金额（元）
[8 empty] | 综合单价 | 合价
84 | 010802003003 | 钢质防火门 |  | 1.名称：乙级单扇防火门 2.综合考虑:在洞内、地下室内、库内或暗室内进行施工 3.其他:满足设计及规范要求 | m2 | 5.04
85 | 010802003004 | 钢质防火门 |  | 1.名称：乙级双扇防火门 2.综合考虑:在洞内、地下室内、库内或暗室内进行施工 3.其他:满足设计及规范要求 | m2 | 12.86
防火卷帘门
风机房
楼地面装饰工程
本页小计
分部分项工程项目清单计价表
工程名称：汕头变电管理二所技术业务用房项目 |  |  | 标段：汕头变电管理二所技术业务用房项目 |  |  |  | 第 19 页 共 258 页
序号 | 项目编码 | 项目名称 |  | 项目特征描述 | 计量单位 | 工程量 |  | 金额（元）
[8 empty] | 综合单价 | 合价
86 | 010904003004 | 风机房地面 |  | 1.面层:8厚防滑地砖铺实拍平,干水泥擦缝20厚1:3干硬性水泥砂浆 2.C25混凝土（骨料粒径15~20mm）,随捣随抹光,内配单层双向钢筋φ4@100,最薄处 50厚,（0.5%找坡,坡向集水井，泵房及水池除外） 3.防水刚性混凝土底板（结构） 4.50厚C20细石砼保护层 5.聚乙烯薄膜一层 6.1.2厚预铺式丁基自粘HDPE高分子防水卷材 7.综合考虑:在洞内、地下室内、库内或暗室内进行施工 8.其他:满足设计及规范要求 | m2 | 25.17
墙、柱面装饰工程
本页小计
分部分项工程项目清单计价表
工程名称：汕头变电管理二所技术业务用房项目 |  |  | 标段：汕头变电管理二所技术业务用房项目 |  |  |  | 第 20 页 共 258 页
序号 | 项目编码 | 项目名称 |  | 项目特征描述 | 计量单位 | 工程量 |  | 金额（元）
[8 empty] | 综合单价 | 合价
87 | 011201001001 | 风机房 墙面 |  | 1.两遍白色外墙腻子、打磨平整;5厚纤维增强水泥穿孔吸声板,孔径3~6,取消饰面涂料。 2.25mm厚M20抹灰砂浆(10厚打底和15厚砂浆抹面); 3.混凝土结构、砌体基层甩浆,甩浆层覆盖率不低于90%,呈毛刺状;(机械喷浆,则取消甩浆) 4.混凝土结构、砌体清理干净,缺陷修补完成。 5.综合考虑:在洞内、地下室内、库内或暗室内进行施工 6.其他:满足设计及规范要求 | m2 | 92.08
天棚工程
88 | 011302001001 | 风机房 顶棚 |  | 1.两遍外墙腻子、打磨平整,白色涂料一底两面; 2.钢筋混凝土楼板清理干净,混凝土缺陷修补完成、打磨平整,按实测实量标准验收; 3.综合考虑:在洞内、地下室内、库内或暗室内进行施工 4.其他:满足设计及规范要求 | m2 | 25.17
水泵房、制冷机房
楼地面装饰工程
本页小计
分部分项工程项目清单计价表
工程名称：汕头变电管理二所技术业务用房项目 |  |  | 标段：汕头变电管理二所技术业务用房项目 |  |  |  | 第 21 页 共 258 页
序号 | 项目编码 | 项目名称 |  | 项目特征描述 | 计量单位 | 工程量 |  | 金额（元）
[8 empty] | 综合单价 | 合价
89 | 011102003001 | 水泵房、制冷机房 地面 |  | 1.b.8厚防滑地砖铺实拍平,干水泥擦缝20厚1:3干硬性水泥砂浆 2.5厚聚合物水泥防水砂浆 3.1:3水泥砂浆找坡找平层(最薄处20厚)。 4.素水泥浆一道。 5.钢筋混凝土楼板同地下室底板做法。 6.综合考虑:在洞内、地下室内、库内或暗室内进行施工 7.其他:满足设计及规范要求 | m2 | 45.08
墙、柱面装饰工程
90 | 011201001002 | 墙面 |  | 1.两遍白色外墙腻子、打磨平整;5厚纤维增强水泥穿孔吸声板,孔径3~6,取消饰面涂料。 2.综合考虑:在洞内、地下室内、库内或暗室内进行施工 3.其他:满足设计及规范要求 | m2 | 151.12
天棚工程
本页小计
分部分项工程项目清单计价表
工程名称：汕头变电管理二所技术业务用房项目 |  |  | 标段：汕头变电管理二所技术业务用房项目 |  |  |  | 第 22 页 共 258 页
序号 | 项目编码 | 项目名称 |  | 项目特征描述 | 计量单位 | 工程量 |  | 金额（元）
[8 empty] | 综合单价 | 合价
91 | 011302001002 | 水泵房 顶棚 |  | 1.5厚1:2水泥砂浆。 2.5厚1:3水泥砂浆。 3.钢筋混凝土楼板清理干净,混凝土缺陷修补完成、板面平整,吊洞位置砂浆补平。 4.综合考虑:在洞内、地下室内、库内或暗室内进行施工 5.其他:满足设计及规范要求 | m2 | 48.72
消防水池
楼地面装饰工程
92 | 010904003005 | 地下室消防水池底板 |  | 1.15厚1:2水泥砂浆抹平压光 2.5厚聚合物水泥防水砂浆 3.防水钢筋混凝土结构层 4.综合考虑:在洞内、地下室内、库内或暗室内进行施工 5.其他:满足设计及规范要求 | m2 | 112.84
墙、柱面装饰工程
93 | 011201001003 | 地下室消防水池侧壁 |  | 1.15厚1:2水泥砂浆抹平压光 2.5厚聚合物水泥防水砂浆 3.20厚1:2.5水泥砂浆找平 4.钢筋混凝土侧墙 5.综合考虑:在洞内、地下室内、库内或暗室内进行施工 6.其他:满足设计及规范要求 | m2 | 214.62
本页小计
分部分项工程项目清单计价表
工程名称：汕头变电管理二所技术业务用房项目 |  |  | 标段：汕头变电管理二所技术业务用房项目 |  |  |  | 第 23 页 共 258 页
序号 | 项目编码 | 项目名称 |  | 项目特征描述 | 计量单位 | 工程量 |  | 金额（元）
[8 empty] | 综合单价 | 合价
94 | 011201001004 | 地下室消防水池 池柱 |  | 1.15厚1:2水泥砂浆抹平压光 2.5厚聚合物水泥防水砂浆 3.20厚1:2.5水泥砂浆找平 4.钢筋混凝土侧墙 5.综合考虑:在洞内、地下室内、库内或暗室内进行施工 6.其他:满足设计及规范要求 | m2 | 32.75
天棚工程
95 | 011302001003 | 消防水池 顶棚 |  | 1.5厚1:2水泥砂浆。 2.5厚1:3水泥砂浆。 3.钢筋混凝土楼板清理干净,混凝土缺陷修补完成、板面平整,吊洞位置砂浆补平。 4.综合考虑:在洞内、地下室内、库内或暗室内进行施工 5.其他:满足设计及规范要求 | m2 | 131.53
密闭通道、防毒福道、逸毒室、扩散室、除全室、集气室-1
楼地面装饰工程
本页小计
分部分项工程项目清单计价表
工程名称：汕头变电管理二所技术业务用房项目 |  |  | 标段：汕头变电管理二所技术业务用房项目 |  |  |  | 第 24 页 共 258 页
序号 | 项目编码 | 项目名称 |  | 项目特征描述 | 计量单位 | 工程量 |  | 金额（元）
[8 empty] | 综合单价 | 合价
96 | 010904003006 | 地下室底板 地1 |  | 1.地下停车库地面为环氧自流平 2.C25混凝土（骨料粒径15~20mm）,随捣随抹光,内配单层双向钢筋φ4@100,最薄处 50厚,（0.5%找坡,坡向集水井，泵房及水池除外） 3.防水刚性混凝土底板（结构） 4.综合考虑:在洞内、地下室内、库内或暗室内进行施工 5.其他:满足设计及规范要求 | m2 | 43.43
墙、柱面装饰工程
97 | 011201001005 | 涂料内墙面 内2 |  | 1.刷聚合物水泥砂浆一道。 2.15厚M10水泥石灰砂浆分两次抹。 3.5厚M10水泥砂浆抹面,内掺杜拉纤维(0.9kg/m )。 4.白色内墙腻子(掺防霉剂)二道。 5.无机防潮防霉内墙涂调料二道(一底一面)。 6.综合考虑:在洞内、地下室内、库内或暗室内进行施工 7.其他:满足设计及规范要求 | m2 | 105.76
本页小计
分部分项工程项目清单计价表
工程名称：汕头变电管理二所技术业务用房项目 |  |  | 标段：汕头变电管理二所技术业务用房项目 |  |  |  | 第 25 页 共 258 页
序号 | 项目编码 | 项目名称 |  | 项目特征描述 | 计量单位 | 工程量 |  | 金额（元）
[8 empty] | 综合单价 | 合价
98 | 011201001006 | 人防区内墙面 |  | 1.20厚M20水泥砂浆分两次抹。 2.综合考虑:在洞内、地下室内、库内或暗室内进行施工 3.其他:满足设计及规范要求 | m2 | 193.89
天棚工程
99 | 011302001004 | 顶1 无机涂料顶棚 |  | 1.基层表面打凿、磨平、清扫。 2.用水泥腻子填补明显缝隙。 3.刷白灰水两遍(加胶)。 4.综合考虑:在洞内、地下室内、库内或暗室内进行施工 5.其他:满足设计及规范要求 | m2 | 50.2
车库
100 | 010904003007 | 地下室底板 地1 |  | 1.地下停车库地面为环氧自流平 2.C25混凝土（骨料粒径15~20mm）,随捣随抹光,内配单层双向钢筋φ4@100,最薄处 50厚,（0.5%找坡,坡向集水井，泵房及水池除外） 3.防水刚性混凝土底板（结构） 4.综合考虑:在洞内、地下室内、库内或暗室内进行施工 5.其他:满足设计及规范要求 | m2 | 1011.32
本页小计
分部分项工程项目清单计价表
工程名称：汕头变电管理二所技术业务用房项目 |  |  | 标段：汕头变电管理二所技术业务用房项目 |  |  |  | 第 26 页 共 258 页
序号 | 项目编码 | 项目名称 |  | 项目特征描述 | 计量单位 | 工程量 |  | 金额（元）
[8 empty] | 综合单价 | 合价
101 | 011201001007 | 白色腻子墙面 内5 |  | 1.内墙刷防霉涂料二度 2.墙体类型:墙体表面清理干净(加气混凝土墙体加刷界面剂一遍)(墙体与砼交界外挂φ0.5@25X25镀锌铁丝网300 3.底层厚度、砂浆配合比:20厚DP/WP M15水泥砂浆分层抹灰 4.面层厚度、砂浆配合比:2厚面层白色腻子粉遍刮平 5.综合考虑:在洞内、地下室内、库内或暗室内进行施工 6.其他:满足设计及规范要求 | m2 | 654.56
102 | 011201001008 | 涂料内墙面 内5 柱 |  | 1.内墙刷防霉涂料二度 2.墙体类型:墙体表面清理干净(加气混凝土墙体加刷界面剂一遍)(墙体与砼交界外挂φ0.5@25X25镀锌铁丝网300 3.底层厚度、砂浆配合比:20厚DP/WP M15水泥砂浆分层抹灰 4.面层厚度、砂浆配合比:2厚面层白色腻子粉遍刮平 5.综合考虑:在洞内、地下室内、库内或暗室内进行施工 6.其他:满足设计及规范要求 | m2 | 177.37
本页小计
分部分项工程项目清单计价表
工程名称：汕头变电管理二所技术业务用房项目 |  |  | 标段：汕头变电管理二所技术业务用房项目 |  |  |  | 第 27 页 共 258 页
序号 | 项目编码 | 项目名称 |  | 项目特征描述 | 计量单位 | 工程量 |  | 金额（元）
[8 empty] | 综合单价 | 合价
103 | 011302001005 | 地下室顶1 无机涂料顶棚 |  | 1.面刷无机涂料底二度 2.满刮腻子2遍砂纸打磨平（刮腻子前满刷乳液水） 3.纸筋灰浆批面5厚 4.M10~15水泥混合砂浆10厚 5.钢筋混凝土板底面清理干净 6.综合考虑:在洞内、地下室内、库内或暗室内进行施工 7.其他:满足设计及规范要求 | m2 | 1255.8
104 | 011105001001 | 踢2 水泥砂浆踢脚 |  | 1.刷素水泥浆一遍（内掺建筑胶） 2.15厚2：1：8水泥石灰砂浆，分两次抹灰 3.10厚1：2水泥砂浆抹面压光 4.综合考虑:在洞内、地下室内、库内或暗室内进行施工 5.其他:满足设计及规范要求 | m2 | 21.94
汽车坡道
本页小计
分部分项工程项目清单计价表
工程名称：汕头变电管理二所技术业务用房项目 |  |  | 标段：汕头变电管理二所技术业务用房项目 |  |  |  | 第 28 页 共 258 页
序号 | 项目编码 | 项目名称 |  | 项目特征描述 | 计量单位 | 工程量 |  | 金额（元）
[8 empty] | 综合单价 | 合价
105 | 010904003008 | 地下室底板 车道 |  | 1.坡道采用50厚C25细石混凝土,随捣随抹成粗麻面 2.C25混凝土（骨料粒径15~20mm）,随捣随抹光,内配单层双向钢筋φ4@100,最薄处 50厚,（0.5%找坡,坡向集水井，泵房及水池除外） 3.防水刚性混凝土底板（结构） 4.综合考虑:在洞内、地下室内、库内或暗室内进行施工 5.其他:满足设计及规范要求 | m2 | 236.67
106 | 011201001009 | 白色腻子墙面 内5 |  | 1.内墙刷防霉涂料二度 2.墙体类型:墙体表面清理干净(加气混凝土墙体加刷界面剂一遍)(墙体与砼交界外挂φ0.5@25X25镀锌铁丝网300 3.底层厚度、砂浆配合比:20厚DP/WP M15水泥砂浆分层抹灰 4.面层厚度、砂浆配合比:2厚面层白色腻子粉遍刮平 5.综合考虑:在洞内、地下室内、库内或暗室内进行施工 6.其他:满足设计及规范要求 | m2 | 291.13
电梯厅 走道
本页小计
分部分项工程项目清单计价表
工程名称：汕头变电管理二所技术业务用房项目 |  |  | 标段：汕头变电管理二所技术业务用房项目 |  |  |  | 第 29 页 共 258 页
序号 | 项目编码 | 项目名称 |  | 项目特征描述 | 计量单位 | 工程量 |  | 金额（元）
[8 empty] | 综合单价 | 合价
107 | 011102003002 | 防滑地砖地面 楼4 |  | 1.坐铺防滑地砖,用专用填缝料填缝,地砖规格为800x800(除特别注明外)注:楼梯间加防滑条;工器具间采用耐磨砖; 2.30厚1:3干硬性水泥砂浆 3.3mm干粉隔声涂料,遇墙面上涂 150隔声Lnpw<75dB 4.透明抗碱封闭底漆 5.钢筋混凝土板面(细石混凝土面)刷素水泥砖结合层一道(内掺建筑胶) 6.综合考虑:在洞内、地下室内、库内或暗室内进行施工 7.其他:满足设计及规范要求 | m2 | 41.5
108 | 011201001010 | 涂料内墙面 内1 |  | 1.面刷无机涂料底二度面二度。 2.满刮腻子2遍砂纸打磨平(刮腻子前满刷乳液水) 3.WP M20水泥砂浆5厚 4.WP M15水泥砂浆打底20厚分两次抹灰找平 5.墙体基层提前一天清理干净,刷专用界面剂一遍 6.综合考虑:在洞内、地下室内、库内或暗室内进行施工 7.其他:满足设计及规范要求 | m2 | 143.75
本页小计
分部分项工程项目清单计价表
工程名称：汕头变电管理二所技术业务用房项目 |  |  | 标段：汕头变电管理二所技术业务用房项目 |  |  |  | 第 30 页 共 258 页
序号 | 项目编码 | 项目名称 |  | 项目特征描述 | 计量单位 | 工程量 |  | 金额（元）
[8 empty] | 综合单价 | 合价
109 | 011302001006 | 吊顶天棚 棚1 |  | 1.面刷无机涂料底二度面二度。注:当吊杆长度大于1500mm时,应设置反支撑;当吊杆与设备相遇时,应调整并增设吊杆。 2.双层8厚石膏板,板缝封贴玻纤网格布 3.配套轻钢龙骨及M8全牙吊杆(间隔不大于1200) 4.M10~15水泥混合砂浆10厚 5.钢筋混凝土板底面清理干净 6.综合考虑:在洞内、地下室内、库内或暗室内进行施工 7.其他:满足设计及规范要求 | m2 | 47.95
110 | 011105003001 | 踢 1 面砖 |  | 1.刷素水泥浆一遍(内掺建筑胶) 2.17厚2:1:8水泥石灰砂浆,分两次抹灰 3.3~4厚1:1水泥砂浆加水重,20%建筑胶镶贴 4.8~10厚面砖,水泥砂浆擦缝 5.综合考虑:在洞内、地下室内、库内或暗室内进行施工 6.其他:满足设计及规范要求 | m2 | 4.08
楼梯间
本页小计
分部分项工程项目清单计价表
工程名称：汕头变电管理二所技术业务用房项目 |  |  | 标段：汕头变电管理二所技术业务用房项目 |  |  |  | 第 31 页 共 258 页
序号 | 项目编码 | 项目名称 |  | 项目特征描述 | 计量单位 | 工程量 |  | 金额（元）
[8 empty] | 综合单价 | 合价
111 | 011102003003 | 防滑地砖地面 楼4 |  | 1.坐铺防滑地砖,用专用填缝料填缝,地砖规格为800x800(除特别注明外)注:楼梯间加防滑条;工器具间采用耐磨砖; 2.30厚1:3干硬性水泥砂浆 3.3mm干粉隔声涂料,遇墙面上涂 150隔声Lnpw<75dB 4.透明抗碱封闭底漆 5.钢筋混凝土板面(细石混凝土面)刷素水泥砖结合层一道(内掺建筑胶) 6.综合考虑:在洞内、地下室内、库内或暗室内进行施工 7.其他:满足设计及规范要求 | m2 | 46.36
112 | 011201001011 | 涂料内墙面 内2 |  | 1.面刷无机涂料底二度面二度。 2.满刮腻子2遍砂纸打磨平(刮腻子前满刷乳液水) 3.WP M20水泥砂浆5厚 4.WP M15水泥砂浆打底20厚分两次抹灰找平 5.墙体基层提前一天清理干净,刷专用界面剂一遍 6.综合考虑:在洞内、地下室内、库内或暗室内进行施工 7.其他:满足设计及规范要求 | m2 | 174.77
本页小计
分部分项工程项目清单计价表
工程名称：汕头变电管理二所技术业务用房项目 |  |  | 标段：汕头变电管理二所技术业务用房项目 |  |  |  | 第 32 页 共 258 页
序号 | 项目编码 | 项目名称 |  | 项目特征描述 | 计量单位 | 工程量 |  | 金额（元）
[8 empty] | 综合单价 | 合价
113 | 011302001007 | 顶1 无机涂料顶棚 |  | 1.面刷无机涂料底二度面二度。 2.满刮腻子2遍砂纸打磨平(刮腻子前满刷乳液水) 3.纸筋灰浆批面5厚 4.M10~15水泥混合砂浆10厚 5.钢筋混凝土板底面清理干净 6.综合考虑:在洞内、地下室内、库内或暗室内进行施工 7.其他:满足设计及规范要求 | m2 | 46.85
114 | 011105003002 | 踢 1 面砖 |  | 1.刷素水泥浆一遍(内掺建筑胶) 2.17厚2:1:8水泥石灰砂浆,分两次抹灰 3.3~4厚1:1水泥砂浆加水重,20%建筑胶镶贴 4.8~10厚面砖,水泥砂浆擦缝 5.综合考虑:在洞内、地下室内、库内或暗室内进行施工 6.其他:满足设计及规范要求 | m2 | 7.1
排烟机房、配电间
本页小计
分部分项工程项目清单计价表
工程名称：汕头变电管理二所技术业务用房项目 |  |  | 标段：汕头变电管理二所技术业务用房项目 |  |  |  | 第 33 页 共 258 页
序号 | 项目编码 | 项目名称 |  | 项目特征描述 | 计量单位 | 工程量 |  | 金额（元）
[8 empty] | 综合单价 | 合价
115 | 011102003004 | 楼3 水泥砂浆地面 |  | 1.20厚DS M20水泥砂浆抹面,加水泥粉随捣随抹平压光 2.素水泥浆结合层一遍 3.混凝土地面或钢筋混凝土楼面 4.综合考虑:在洞内、地下室内、库内或暗室内进行施工 5.其他:满足设计及规范要求 | m2 | 59.61
116 | 011201001012 | 设备房内墙 |  | 1、两遍外墙腻子、打磨平整,白色外墙涂料一底两面; 2、25mm厚M20抹灰砂浆(10厚打底和15厚砂浆抹面); 3、混凝土结构、砌体基层甩浆,甩浆层覆盖率不低于90%,呈毛刺状;(机械喷浆,则取消甩浆)，砌体墙满挂钢丝网 4.综合考虑:在洞内、地下室内、库内或暗室内进行施工 5.其他:满足设计及规范要求 | m2 | 228.87
本页小计
分部分项工程项目清单计价表
工程名称：汕头变电管理二所技术业务用房项目 |  |  | 标段：汕头变电管理二所技术业务用房项目 |  |  |  | 第 34 页 共 258 页
序号 | 项目编码 | 项目名称 |  | 项目特征描述 | 计量单位 | 工程量 |  | 金额（元）
[8 empty] | 综合单价 | 合价
117 | 011302001008 | 顶1 无机涂料顶棚 |  | 1、两遍外墙腻子、打磨平整,白色外墙涂料一底两面; 2、钢筋混凝土楼板清理干净,混凝土缺陷修补完成、打磨平整。 3.综合考虑:在洞内、地下室内、库内或暗室内进行施工 4.其他:满足设计及规范要求 | m2 | 70.49
强弱电井 设备井道 电梯井道
118 | 011102003005 | 楼3 水泥砂浆地面 |  | 1.20厚DS M20水泥砂浆抹面,加水泥粉随捣随抹平压光 2.素水泥浆结合层一遍 3.混凝土地面或钢筋混凝土楼面 4.综合考虑:在洞内、地下室内、库内或暗室内进行施工 5.其他:满足设计及规范要求 | m2 | 8.84
本页小计
分部分项工程项目清单计价表
工程名称：汕头变电管理二所技术业务用房项目 |  |  | 标段：汕头变电管理二所技术业务用房项目 |  |  |  | 第 35 页 共 258 页
序号 | 项目编码 | 项目名称 |  | 项目特征描述 | 计量单位 | 工程量 |  | 金额（元）
[8 empty] | 综合单价 | 合价
119 | 011201001013 | 水泥砂浆面 内墙3 |  | 1.满刮腻子2遍砂纸打磨平(刮腻子前满刷乳液水) 2.WP M20水泥砂浆5厚 3.WP M15水泥砂浆打底20厚分两次抹灰找平 4.墙体基层提前一天清理干净,刷专用界面剂一遍 5.综合考虑:在洞内、地下室内、库内或暗室内进行施工 6.其他:满足设计及规范要求 | m2 | 101.44
120 | 011302001009 | 顶2 耐水腻子顶棚 |  | 1.刮耐水腻子,砂纸打平。 2.5厚WP M20水泥砂浆批光。 3.7厚WP M15水泥砂浆找平。 4.钢筋砼板底面清扫干净。 5.综合考虑:在洞内、地下室内、库内或暗室内进行施工 6.其他:满足设计及规范要求 | m2 | 8.34
本页小计
分部分项工程项目清单计价表
工程名称：汕头变电管理二所技术业务用房项目 |  |  | 标段：汕头变电管理二所技术业务用房项目 |  |  |  | 第 36 页 共 258 页
序号 | 项目编码 | 项目名称 |  | 项目特征描述 | 计量单位 | 工程量 |  | 金额（元）
[8 empty] | 综合单价 | 合价
121 | 011105003003 | 踢 1 面砖 |  | 1.刷素水泥浆一遍(内掺建筑胶) 2.17厚2:1:8水泥石灰砂浆,分两次抹灰 3.3~4厚1:1水泥砂浆加水重,20%建筑胶镶贴 4.8~10厚面砖,水泥砂浆擦缝 5.综合考虑:在洞内、地下室内、库内或暗室内进行施工 6.其他:满足设计及规范要求 | m2 | 2.94
其他
122 | 011503001003 | 金属扶手、栏杆、栏板 |  | 1.栏杆类别：楼梯不锈钢栏杆 2.做法详图纸 3.综合考虑:在洞内、地下室内、库内或暗室内进行施工 4.其他:满足设计及规范要求 | m | 19.84
123 | 040205019001 | 减速垄 |  | 1.橡胶减速挡 2.具体做法参国标05J927-1 3.综合考虑:在洞内、地下室内、库内或暗室内进行施工 4.其他:满足设计及规范要求 | m | 30
本页小计
分部分项工程项目清单计价表
工程名称：汕头变电管理二所技术业务用房项目 |  |  | 标段：汕头变电管理二所技术业务用房项目 |  |  |  | 第 37 页 共 258 页
序号 | 项目编码 | 项目名称 |  | 项目特征描述 | 计量单位 | 工程量 |  | 金额（元）
[8 empty] | 综合单价 | 合价
124 | 040205017001 | 成品橡胶车轮挡 |  | 1.名称：成品橡胶车轮挡 2.参数：500*165*150mm 3.综合考虑:在洞内、地下室内、库内或暗室内进行施工 4.其他:满足设计及规范要求 | 个 | 116
125 | 040205007001 | 标线工程 |  | 1.标线工程 2.综合考虑:在洞内、地下室内、库内或暗室内进行施工 3.其他:满足设计及规范要求 | 项 | 1
地上建筑结构工程
地上结构工程
砌筑工程
126 | 010402001003 | 砌块墙 |  | 1.砌块品种、规格、强度等级:蒸压加气混凝土砌块A3.5 2.墙体类型:100mm内墙 3.砂浆强度等级:干混砌筑砂浆M15 4.综合考虑:建筑物超高增加人工、机械降效率 5.其他:满足设计及规范要求 | m3 | 18.27
本页小计
分部分项工程项目清单计价表
工程名称：汕头变电管理二所技术业务用房项目 |  |  | 标段：汕头变电管理二所技术业务用房项目 |  |  |  | 第 38 页 共 258 页
序号 | 项目编码 | 项目名称 |  | 项目特征描述 | 计量单位 | 工程量 |  | 金额（元）
[8 empty] | 综合单价 | 合价
127 | 010402001004 | 砌块墙 |  | 1.砌块品种、规格、强度等级:蒸压加气混凝土砌块A3.5 2.墙体类型:150mm内墙 3.砂浆强度等级:干混砌筑砂浆M15 4.综合考虑:建筑物超高增加人工、机械降效率 5.其他:满足设计及规范要求 | m3 | 254.88
128 | 010402001005 | 砌块墙 |  | 1.砌块品种、规格、强度等级:蒸压加气混凝土砌块A3.5 2.墙体类型:200mm内墙 3.砂浆强度等级:干混砌筑砂浆M15 4.综合考虑:建筑物超高增加人工、机械降效率 5.其他:满足设计及规范要求 | m3 | 166.39
129 | 010402001006 | 砌块墙 |  | 1.砌块品种、规格、强度等级:蒸压加气混凝土砌块A3.5 2.墙体类型:200mm外墙 3.砂浆强度等级:干混砌筑砂浆M15 4.综合考虑:建筑物超高增加人工、机械降效率 5.其他:满足设计及规范要求 | m3 | 116.17
本页小计
分部分项工程项目清单计价表
工程名称：汕头变电管理二所技术业务用房项目 |  |  | 标段：汕头变电管理二所技术业务用房项目 |  |  |  | 第 39 页 共 258 页
序号 | 项目编码 | 项目名称 |  | 项目特征描述 | 计量单位 | 工程量 |  | 金额（元）
[8 empty] | 综合单价 | 合价
130 | 010402001007 | 砌块墙 |  | 1.砌块品种、规格、强度等级:蒸压加气混凝土砌块A3.5 2.墙体类型:250mm外墙 3.砂浆强度等级:干混砌筑砂浆M15 4.综合考虑:建筑物超高增加人工、机械降效率 5.其他:满足设计及规范要求 | m3 | 159.57
131 | 010402001008 | 砌块墙 |  | 1.砌块品种、规格、强度等级:蒸压加气混凝土砌块A3.5 2.墙体类型:100mm外墙 3.砂浆强度等级:干混砌筑砂浆M15 4.综合考虑:建筑物超高增加人工、机械降效率 5.其他:满足设计及规范要求 | m3 | 80.58
132 | 010401012002 | 零星砌砖 |  | 1.砌块品种、规格、强度等级:蒸压加气混凝土砌块A3.5 2.墙体类型:100mm零星砌体 3.砂浆强度等级:干混砌筑砂浆M15 4.综合考虑:建筑物超高增加人工、机械降效率 5.其他:满足设计及规范要求 | m3 | 6.7
本页小计
分部分项工程项目清单计价表
工程名称：汕头变电管理二所技术业务用房项目 |  |  | 标段：汕头变电管理二所技术业务用房项目 |  |  |  | 第 40 页 共 258 页
序号 | 项目编码 | 项目名称 |  | 项目特征描述 | 计量单位 | 工程量 |  | 金额（元）
[8 empty] | 综合单价 | 合价
133 | 010401012003 | 屋面出入口砖砌台阶 |  | 1.零星砌砖名称、部位:屋面出入口砖砌台阶 2.面层抹灰:20厚DPM20 水泥砂浆 3.综合考虑:建筑物超高增加人工、机械降效率 4.其他:满足设计及规范要求 | m3 | 0.43
134 | 010607005002 | 砌块墙钢丝网加固 |  | 1.材料品种、规格:200宽钢丝网（25*25） 2.加固范围:填充墙与混凝土墙交界处 3.综合考虑:建筑物超高增加人工、机械降效率 4.其他:满足设计及规范要求 | m2 | 439.54
135 | 010607005003 | 砌块墙钢丝网加固 |  | 1.加固范围:楼梯间和人流通道满挂钢丝网 2.综合考虑:建筑物超高增加人工、机械降效率 3.其他:满足设计及规范要求 | m2 | 661.27
钢筋混凝土工程
136 | 010502001002 | 矩形柱 |  | 1.混凝土种类:商品混凝土 2.混凝土强度等级:C35 3.泵送高度:50m以内 4.综合考虑:建筑物超高增加人工、机械降效率 5.其他:满足设计及规范要求 | m3 | 116.86
本页小计
分部分项工程项目清单计价表
工程名称：汕头变电管理二所技术业务用房项目 |  |  | 标段：汕头变电管理二所技术业务用房项目 |  |  |  | 第 41 页 共 258 页
序号 | 项目编码 | 项目名称 |  | 项目特征描述 | 计量单位 | 工程量 |  | 金额（元）
[8 empty] | 综合单价 | 合价
137 | 010502001003 | 矩形柱 |  | 1.混凝土种类:商品混凝土 2.混凝土强度等级:C30 3.泵送高度:50m以内 4.综合考虑:建筑物超高增加人工、机械降效率 5.其他:满足设计及规范要求 | m3 | 95.92
138 | 010502002002 | 构造柱 |  | 1.混凝土种类:商品混凝土 2.混凝土强度等级:C25 3.综合考虑:建筑物超高增加人工、机械降效率 4.其他:满足设计及规范要求 | m3 | 80.52
139 | 010503004002 | 圈梁 |  | 1.混凝土种类:商品混凝土 2.混凝土强度等级:C25 3.综合考虑:建筑物超高增加人工、机械降效率 4.其他:满足设计及规范要求 | m3 | 93.23
140 | 010503005002 | 过梁 |  | 1.混凝土种类:商品混凝土 2.混凝土强度等级:C25 3.综合考虑:建筑物超高增加人工、机械降效率 4.其他:满足设计及规范要求 | m3 | 4.74
本页小计
分部分项工程项目清单计价表
工程名称：汕头变电管理二所技术业务用房项目 |  |  | 标段：汕头变电管理二所技术业务用房项目 |  |  |  | 第 42 页 共 258 页
序号 | 项目编码 | 项目名称 |  | 项目特征描述 | 计量单位 | 工程量 |  | 金额（元）
[8 empty] | 综合单价 | 合价
141 | 010505001003 | 有梁板 |  | 1.混凝土种类:商品混凝土 2.混凝土强度等级:C30 3.泵送高度:50m以内 4.综合考虑:建筑物超高增加人工、机械降效率 5.其他:满足设计及规范要求 | m3 | 622.63
142 | 010505001004 | 有梁板 |  | 1.混凝土种类:商品混凝土 2.混凝土强度等级:C35 3.泵送高度:50m以内 4.综合考虑:建筑物超高增加人工、机械降效率 5.其他:满足设计及规范要求 | m3 | 300.35
143 | 010505008001 | 悬挑板 |  | 1.混凝土种类:商品混凝土 2.混凝土强度等级:C30 3.泵送高度:50m以内 4.综合考虑:建筑物超高增加人工、机械降效率 5.其他:满足设计及规范要求 | m3 | 53.97
144 | 010505008002 | 悬挑板 |  | 1.混凝土种类:商品混凝土 2.混凝土强度等级:C35 3.泵送高度:50m以内 4.综合考虑:建筑物超高增加人工、机械降效率 5.其他:满足设计及规范要求 | m3 | 21.52
本页小计
分部分项工程项目清单计价表
工程名称：汕头变电管理二所技术业务用房项目 |  |  | 标段：汕头变电管理二所技术业务用房项目 |  |  |  | 第 43 页 共 258 页
序号 | 项目编码 | 项目名称 |  | 项目特征描述 | 计量单位 | 工程量 |  | 金额（元）
[8 empty] | 综合单价 | 合价
145 | 010506001002 | 直形楼梯 |  | 1.混凝土种类:商品混凝土 2.混凝土强度等级:C30 3.泵送高度:50m以内 4.综合考虑:建筑物超高增加人工、机械降效率 5.其他:满足设计及规范要求 | m3 | 19.67
146 | 010506001003 | 直形楼梯 |  | 1.混凝土种类:商品混凝土 2.混凝土强度等级:C35 3.泵送高度:50m以内 4.综合考虑:建筑物超高增加人工、机械降效率 5.其他:满足设计及规范要求 | m3 | 11.42
147 | 011702023001 | 雨篷 |  | 1.混凝土种类:商品混凝土 2.混凝土强度等级:C30 3.泵送高度:50m以内 4.综合考虑:建筑物超高增加人工、机械降效率 5.其他:满足设计及规范要求 | m2 | 2.2
148 | 010503004003 | 混凝土反坎 |  | 1.混凝土种类:商品混凝土 2.混凝土强度等级:C20 3.综合考虑:建筑物超高增加人工、机械降效率 4.其他:满足设计及规范要求 | m3 | 3.35
本页小计
分部分项工程项目清单计价表
工程名称：汕头变电管理二所技术业务用房项目 |  |  | 标段：汕头变电管理二所技术业务用房项目 |  |  |  | 第 44 页 共 258 页
序号 | 项目编码 | 项目名称 |  | 项目特征描述 | 计量单位 | 工程量 |  | 金额（元）
[8 empty] | 综合单价 | 合价
149 | 010503004004 | 梁垫混凝土 |  | 1.混凝土种类:商品混凝土 2.混凝土强度等级:C30 3.泵送高度:50m以内 4.综合考虑:建筑物超高增加人工、机械降效率 5.其他:满足设计及规范要求 | m3 | 3.97
150 | 010503004005 | 梁垫混凝土 |  | 1.混凝土种类:商品混凝土 2.混凝土强度等级:C35 3.泵送高度:50m以内 4.综合考虑:建筑物超高增加人工、机械降效率 5.其他:满足设计及规范要求 | m3 | 0.42
151 | 010507001001 | C20细石混凝土水簸箕 |  | 1.规格、尺寸:600*600*40mm 2.混凝土种类:细石混凝土 3.混凝土强度等级:C20 4.钢筋种类、规格:4φ6.5双向筋 5.其他:满足设计及规范要求 | 处 | 12
本页小计
分部分项工程项目清单计价表
工程名称：汕头变电管理二所技术业务用房项目 |  |  | 标段：汕头变电管理二所技术业务用房项目 |  |  |  | 第 45 页 共 258 页
序号 | 项目编码 | 项目名称 |  | 项目特征描述 | 计量单位 | 工程量 |  | 金额（元）
[8 empty] | 综合单价 | 合价
152 | 010507001002 | 无障碍坡道 |  | 1.30厚火烧面或机磨纹花岗石板面层（石板六面均满涂防污剂），缝宽5干石灰粗砂扫缝后洒水封缝 2.撒素水泥面（撒适量清水） 3.25厚1:3干硬性水泥砂浆结合层 4.素水泥浆一道（内掺建筑胶） 5.100厚C15混凝土 6.素土夯实 7.图集:12J12-25-3 8.其他:满足设计及规范要求 | m2 | 5.85
153 | 010507004001 | 台阶 |  | 1.混凝土贴花岗石面台阶-踏步 2.100厚C15混凝土 3.100厚1:3:6石灰、砂、碎石三合土 4.素土夯实 5.图集:中南标12ZJ901-9-10 6.其他:满足设计及规范要求 | m2 | 5.04
154 | 010507005001 | 扶手、压顶 |  | 1.混凝土种类:商品混凝土 2.混凝土强度等级:C25 3.泵送高度:50m以内 4.综合考虑:建筑物超高增加人工、机械降效率 5.其他:满足设计及规范要求 | m3 | 7.29
本页小计
分部分项工程项目清单计价表
工程名称：汕头变电管理二所技术业务用房项目 |  |  | 标段：汕头变电管理二所技术业务用房项目 |  |  |  | 第 46 页 共 258 页
序号 | 项目编码 | 项目名称 |  | 项目特征描述 | 计量单位 | 工程量 |  | 金额（元）
[8 empty] | 综合单价 | 合价
155 | 010515001010 | 现浇构件钢筋 |  | 1.钢筋种类、规格:现浇构件圆钢 φ10内 2.综合考虑:建筑物超高增加人工、机械降效率 3.其他:满足设计及规范要求 | t | 5.294
156 | 010515001011 | 现浇构件钢筋 |  | 1.钢筋种类、规格:现浇构件带肋钢筋 φ10以内 2.综合考虑:建筑物超高增加人工、机械降效率 3.其他:满足设计及规范要求 | t | 52.67
157 | 010515001012 | 现浇构件钢筋 |  | 1.钢筋种类、规格:现浇构件带肋钢筋 φ25以内 2.综合考虑:建筑物超高增加人工、机械降效率 3.其他:满足设计及规范要求 | t | 132.265
158 | 010515001013 | 现浇构件钢筋 |  | 1.钢筋种类、规格:现浇构件箍筋 圆钢 φ10以内 2.综合考虑:建筑物超高增加人工、机械降效率 3.其他:满足设计及规范要求 | t | 3.119
159 | 010515001014 | 现浇构件钢筋 |  | 1.钢筋种类、规格:现浇构件箍筋 带肋钢筋(HRB400内) φ10以内 2.综合考虑:建筑物超高增加人工、机械降效率 3.其他:满足设计及规范要求 | t | 47.931
本页小计
分部分项工程项目清单计价表
工程名称：汕头变电管理二所技术业务用房项目 |  |  | 标段：汕头变电管理二所技术业务用房项目 |  |  |  | 第 47 页 共 258 页
序号 | 项目编码 | 项目名称 |  | 项目特征描述 | 计量单位 | 工程量 |  | 金额（元）
[8 empty] | 综合单价 | 合价
160 | 010515001015 | 现浇构件钢筋 |  | 1.钢筋种类、规格:现浇构件箍筋 带肋钢筋(HRB400内) φ10以外 2.综合考虑:建筑物超高增加人工、机械降效率 3.其他:满足设计及规范要求 | t | 0.396
161 | 010516003005 | 机械连接 |  | 1.连接方式:直螺纹连接 2.规格:φ18以内 3.综合考虑:建筑物超高增加人工、机械降效率 4.其他:满足设计及规范要求 | 个 | 737
162 | 010516003006 | 机械连接 |  | 1.连接方式:直螺纹连接 2.规格: φ25以内 3.综合考虑:建筑物超高增加人工、机械降效率 4.其他:满足设计及规范要求 | 个 | 1074
163 | 010516003007 | 机械连接 |  | 1.连接方式:电渣压力焊接 2.规格: φ18以内 3.综合考虑:建筑物超高增加人工、机械降效率 4.其他:满足设计及规范要求 | 个 | 964
164 | 010516003008 | 机械连接 |  | 1.连接方式:电渣压力焊接 2.规格: φ32以内 3.综合考虑:建筑物超高增加人工、机械降效率 4.其他:满足设计及规范要求 | 个 | 3188
屋面及防水工程
本页小计
分部分项工程项目清单计价表
工程名称：汕头变电管理二所技术业务用房项目 |  |  | 标段：汕头变电管理二所技术业务用房项目 |  |  |  | 第 48 页 共 258 页
序号 | 项目编码 | 项目名称 |  | 项目特征描述 | 计量单位 | 工程量 |  | 金额（元）
[8 empty] | 综合单价 | 合价
165 | 010901001001 | 屋 1倒置式保温屋面 Ⅰ级防水 (构造层次由上向下) |  | 1.名称：上人平屋面屋1 2.40厚C20配筋细石混凝土掺5%防水剂，提浆压光。（内配Φ4@150双向钢筋网片，分格面积3m*3m，分隔缝宽20mm（钢筋在缝内断开），缝内嵌填改性石油沥青密封材料 3.土工布隔离层 4.100mm厚挤塑聚苯乙烯泡沫塑料（密度35kg/m³）燃烧性能B1级 5.1.5厚非沥青基强力交叉膜自粘高分子防水卷材(胶层非黑色,低温柔性-25℃) 6.2.0厚非沥青非固化改性橡胶防水涂料(低温柔性-25℃) 7.20厚1:3水泥砂浆找平层 8.最薄20厚LC5.0轻集料混凝土2%找坡层 9.钢筋混凝土屋面板 10.综合考虑:建筑物超高增加人工、机械降效率 11.其他:满足设计及规范要求 | m2 | 666.27
本页小计
分部分项工程项目清单计价表
工程名称：汕头变电管理二所技术业务用房项目 |  |  | 标段：汕头变电管理二所技术业务用房项目 |  |  |  | 第 49 页 共 258 页
序号 | 项目编码 | 项目名称 |  | 项目特征描述 | 计量单位 | 工程量 |  | 金额（元）
[8 empty] | 综合单价 | 合价
166 | 010901001002 | 屋 2倒置式保温屋面 Ⅰ级防水 (构造层次由上向下) |  | 名称：不上人斜屋面屋2 1.40 厚 390X390 素水泥预制块,下铺20厚聚合物砂浆垫层; 2.土工布隔离层 3.110mm厚挤塑聚苯乙烯泡沫塑料（密度35kg/m³）燃烧性能B1级 4.1.5厚非沥青基强力交叉膜自粘高分子防水卷材(胶层非黑色,低温柔性-25℃) 5.2.0厚非沥青非固化改性橡胶防水涂料(低温柔性-25℃) 6.15厚1:3水泥砂浆找平层 7.综合考虑:建筑物超高增加人工、机械降效率 8.其他:满足设计及规范要求 | m2 | 84.46
167 | 011502001001 | 低女儿墙泛水 |  | 1.卷材-20*2钢压条固定，水泥钉或射钉，中距500 2.图集:15ZJ201-36-2 3.综合考虑:建筑物超高增加人工、机械降效率 4.其他:满足设计及规范要求 | m | 47.26
其他
本页小计
分部分项工程项目清单计价表
工程名称：汕头变电管理二所技术业务用房项目 |  |  | 标段：汕头变电管理二所技术业务用房项目 |  |  |  | 第 50 页 共 258 页
序号 | 项目编码 | 项目名称 |  | 项目特征描述 | 计量单位 | 工程量 |  | 金额（元）
[8 empty] | 综合单价 | 合价
168 | 011503001004 | 金属扶手、栏杆、栏板 |  | 1.栏杆材料种类、规格:楼梯不锈钢栏杆 2.综合考虑:建筑物超高增加人工、机械降效率 3.其他:满足设计及规范要求 | m | 103.54
169 | 010606008002 | 钢梯 |  | 1.钢材品种、规格:φ50*3mm不锈钢楼梯 2.钢梯形式:爬式 3.图集:11ZJ901-41页 4.综合考虑:建筑物超高增加人工、机械降效率 5.其他:满足设计及规范要求 | t | 0.158
170 | 011503001005 | 残疾人专用坡道栏杆 |  | 1.栏杆材料种类、规格:残疾人专用坡道栏杆 2.图集:12J12-21-6 3.其他:满足设计及规范要求 | m | 8
171 | 011503001006 | 无障碍卫生间栏杆扶手 |  | 1.扶手材料种类、规格:无障碍卫生间栏杆扶手 2.图集:中南标13ZJ301-62 3.备注:一间残卫按一套计取 4.综合考虑:建筑物超高增加人工、机械降效率 5.其他:满足设计及规范要求 | 套 | 5
本页小计
分部分项工程项目清单计价表
工程名称：汕头变电管理二所技术业务用房项目 |  |  | 标段：汕头变电管理二所技术业务用房项目 |  |  |  | 第 51 页 共 258 页
序号 | 项目编码 | 项目名称 |  | 项目特征描述 | 计量单位 | 工程量 |  | 金额（元）
[8 empty] | 综合单价 | 合价
172 | 011506003001 | 钢结构夹层玻璃雨棚 |  | 1.玻璃雨篷固定方式:胶片厚度不小于0.76mm 2.详专业厂家深化设计 3.综合考虑:建筑物超高增加人工、机械降效率 4.其他:满足设计及规范要求 | m2 | 14.38
173 | 010904004002 | 楼梯滑动支座 |  | 1.嵌缝材料种类:缝50宽，填充聚苯板 2.止水带材料种类:5厚聚四氟乙烯板（制作要求及螺钉位置参照22G101-2） 3.综合考虑:建筑物超高增加人工、机械降效率 4.其他:满足设计及规范要求 | m | 33.6
174 | 011501001001 | 风帽 |  | 1.综合考虑:反坎、砌筑、装饰做法、成品风帽、盖板等 2.图集:粤14J/T906-20-2 3.综合考虑:建筑物超高增加人工、机械降效率 4.其他:满足设计及规范要求 | 套 | 2
175 | 010103001002 | 卫生间降板回填 |  | 1.填方粒径要求:1:8水泥加气混凝土碎渣填充层再浇C20 细石混凝土 2.卫生间回填 3.综合考虑:建筑物超高增加人工、机械降效率 4.其他:满足设计及规范要求 | m3 | 66.28
本页小计
分部分项工程项目清单计价表
工程名称：汕头变电管理二所技术业务用房项目 |  |  | 标段：汕头变电管理二所技术业务用房项目 |  |  |  | 第 52 页 共 258 页
序号 | 项目编码 | 项目名称 |  | 项目特征描述 | 计量单位 | 工程量 |  | 金额（元）
[8 empty] | 综合单价 | 合价
模板工程
176 | 011702002003 | 矩形柱 |  | 1.支撑高度:矩形柱模板(周长m) 支模高度3.6m内 1.8外 实际支模高度(m):3.7 2.其他:满足设计及规范要求 | m2 | 773.36
177 | 011702002004 | 矩形柱 |  | 1.支撑高度:矩形柱模板(周长m) 支模高度3.6m内 1.8外 实际支模高度(m):4.3 2.其他:满足设计及规范要求 | m2 | 456.37
178 | 011702003002 | 构造柱 |  | 1.矩形柱模板(周长m) 支模高度3.6m内 1.2内 实际支模高度(m):3.7 2.其他:满足设计及规范要求 | m2 | 527.14
179 | 011702003003 | 构造柱 |  | 1.矩形柱模板(周长m) 支模高度3.6m内 1.2内 实际支模高度(m):4.3 2.其他:满足设计及规范要求 | m2 | 355.89
180 | 011702008002 | 圈梁 |  | 1.构件类型:圈梁模板 2.其他:满足设计及规范要求 | m2 | 1066.03
181 | 011702009002 | 过梁 |  | 1.构件类型:过梁模板 2.其他:满足设计及规范要求 | m2 | 86.67
182 | 011702014003 | 有梁板 |  | 1.支撑高度:有梁板模板 支模高度3.6m 实际支模高度(m):3.7 2.其他:满足设计及规范要求 | m2 | 2227.27
本页小计
分部分项工程项目清单计价表
工程名称：汕头变电管理二所技术业务用房项目 |  |  | 标段：汕头变电管理二所技术业务用房项目 |  |  |  | 第 53 页 共 258 页
序号 | 项目编码 | 项目名称 |  | 项目特征描述 | 计量单位 | 工程量 |  | 金额（元）
[8 empty] | 综合单价 | 合价
183 | 011702014004 | 有梁板 |  | 1.支撑高度:有梁板模板 支模高度3.6m 实际支模高度(m):4.3 2.其他:满足设计及规范要求 | m2 | 1037.61
184 | 011702006004 | 矩形梁 |  | 1.支撑高度:单梁、连续梁模板(梁宽cm) 25以内 支模高度3.6m 实际支模高度(m):3.7 2.其他:满足设计及规范要求 | m2 | 1860.23
185 | 011702006005 | 矩形梁 |  | 1.支撑高度:单梁、连续梁模板(梁宽cm) 25以内 支模高度3.6m 实际支模高度(m):4.3 2.其他:满足设计及规范要求 | m2 | 714.9
186 | 011702006006 | 矩形梁 |  | 1.支撑高度:单梁、连续梁模板(梁宽cm) 25以外 支模高度3.6m 实际支模高度(m):3.7 2.其他:满足设计及规范要求 | m2 | 1091.81
187 | 011702006007 | 矩形梁 |  | 1.支撑高度:单梁、连续梁模板(梁宽cm) 25以外 支模高度3.6m 实际支模高度(m):4.3 2.其他:满足设计及规范要求 | m2 | 557.92
188 | 011702008003 | 反坎模板 |  | 1.反坎模板 2.其他:满足设计及规范要求 | m2 | 47.76
189 | 011702024002 | 楼梯 |  | 1.类型:楼梯模板 直形 2.其他:满足设计及规范要求 | m2 | 168.86
本页小计
分部分项工程项目清单计价表
工程名称：汕头变电管理二所技术业务用房项目 |  |  | 标段：汕头变电管理二所技术业务用房项目 |  |  |  | 第 54 页 共 258 页
序号 | 项目编码 | 项目名称 |  | 项目特征描述 | 计量单位 | 工程量 |  | 金额（元）
[8 empty] | 综合单价 | 合价
190 | 011702023002 | 雨篷 |  | 1.构件类型:雨蓬模板 直形 2.其他:满足设计及规范要求 | m2 | 2.66
191 | 011702023003 | 悬挑板 |  | 1.构件类型:悬挑板模板 2.其他:满足设计及规范要求 | m2 | 285.3
192 | 011702008004 | 压顶 |  | 1.构件类型:压顶模板 2.其他:满足设计及规范要求 | m | 57.98
193 | 011702027001 | 台阶 |  | 1.构件类型:台阶模板 2.其他:满足设计及规范要求 | m2 | 33.59
地上室内装修工程
门窗工程
落地不锈钢边框玻璃
194 | 010802001001 | 金属(塑钢)门 |  | 1.门框、扇材质:落地不锈钢边框玻璃 2.综合考虑:建筑物超高增加人工、机械降效率 3.其他:满足设计及规范要求 | m2 | 13.92
成品实木门
195 | 010801002001 | 木质门带套 |  | 1.门代号及洞口尺寸:红胡桃木色普通木门（含门套） 2.综合考虑:建筑物超高增加人工、机械降效率 3.其他:满足设计及规范要求 | m2 | 148.72
铝合金平开门
本页小计
分部分项工程项目清单计价表
工程名称：汕头变电管理二所技术业务用房项目 |  |  | 标段：汕头变电管理二所技术业务用房项目 |  |  |  | 第 55 页 共 258 页
序号 | 项目编码 | 项目名称 |  | 项目特征描述 | 计量单位 | 工程量 |  | 金额（元）
[8 empty] | 综合单价 | 合价
196 | 010802001002 | 金属(塑钢)门 |  | 1.名称：铝合金平开门（断桥铝） 2.6mmLOW-E+12+6透明玻璃 3.综合考虑:建筑物超高增加人工、机械降效率 4.其他:满足设计及规范要求 | m2 | 4.43
197 | 010802001003 | 金属(塑钢)门-卫生间 |  | 1.名称：铝合金平开门（断桥铝） 2.6mmLOW-E+12+6透明玻璃 3.综合考虑:建筑物超高增加人工、机械降效率 4.其他:满足设计及规范要求 | m2 | 12.1
198 | 010802001004 | 金属(塑钢)门-卫生间 |  | 1.名称：成品铝合金玻璃门 2.6mmLOW-E+12+6透明玻璃 3.综合考虑:建筑物超高增加人工、机械降效率 4.其他:满足设计及规范要求 | m2 | 9.9
铝合金门联窗
199 | 010807001001 | 金属(塑钢)窗 |  | 1.名称：铝合金门联窗（断桥铝） 2.综合考虑:建筑物超高增加人工、机械降效率 3.其他:满足设计及规范要求 | m2 | 49.43
200 | 010802001005 | 金属(塑钢)门 |  | 1.名称：铝合金门联窗（断桥铝） 2.综合考虑:建筑物超高增加人工、机械降效率 3.其他:满足设计及规范要求 | m2 | 15.3
甲级防火门
本页小计
分部分项工程项目清单计价表
工程名称：汕头变电管理二所技术业务用房项目 |  |  | 标段：汕头变电管理二所技术业务用房项目 |  |  |  | 第 56 页 共 258 页
序号 | 项目编码 | 项目名称 |  | 项目特征描述 | 计量单位 | 工程量 |  | 金额（元）
[8 empty] | 综合单价 | 合价
201 | 010802003005 | 钢质防火门 |  | 1.名称：单扇甲级防火门 2.综合考虑:建筑物超高增加人工、机械降效率 3.其他:满足设计及规范要求 | m2 | 8.09
202 | 010802003006 | 钢质防火门 |  | 1.名称：双扇甲级防火门 2.综合考虑:建筑物超高增加人工、机械降效率 3.其他:满足设计及规范要求 | m2 | 17.82
乙级防火门
203 | 010802003007 | 钢质防火门 |  | 1.名称：单扇乙级防火门 2.综合考虑:建筑物超高增加人工、机械降效率 3.其他:满足设计及规范要求 | m2 | 35.8
204 | 010802003008 | 钢质防火门 |  | 1.名称：双扇乙级防火门 2.综合考虑:建筑物超高增加人工、机械降效率 3.其他:满足设计及规范要求 | m2 | 65.41
丙级防火门
固定铝合金百叶窗
205 | 010807003001 | 金属百叶窗 |  | 1.名称：铝合金百叶窗 2.综合考虑:建筑物超高增加人工、机械降效率 3.其他:满足设计及规范要求 | m2 | 314.65
铝合金玻璃窗
本页小计
分部分项工程项目清单计价表
工程名称：汕头变电管理二所技术业务用房项目 |  |  | 标段：汕头变电管理二所技术业务用房项目 |  |  |  | 第 57 页 共 258 页
序号 | 项目编码 | 项目名称 |  | 项目特征描述 | 计量单位 | 工程量 |  | 金额（元）
[8 empty] | 综合单价 | 合价
206 | 010807001002 | 金属(塑钢、断桥)窗 |  | 1.铝合金平开玻璃窗（断桥铝） 2.玻璃材质：6+12+6mmLow—E中空玻璃 3.综合考虑:建筑物超高增加人工、机械降效率 4.其他:满足设计及规范要求 | m2 | 476.62
207 | 010807001003 | 金属(塑钢、断桥)窗 |  | 1.铝合金固定玻璃窗 2.玻璃材质：6+12+6mmLow—E中空玻璃 3.综合考虑:建筑物超高增加人工、机械降效率 4.其他:满足设计及规范要求 | m2 | 80.94
208 | 010807001004 | 金属(塑钢、断桥)窗 |  | 1.铝合金推拉玻璃窗（断桥铝） 2.玻璃材质：6+12+6mmLow—E中空玻璃 3.综合考虑:建筑物超高增加人工、机械降效率 4.其他:满足设计及规范要求 | m2 | 1.44
209 | 010807001005 | 金属(塑钢、断桥)窗 |  | 1.铝合金易碎安全玻璃窗（断桥铝） 2.玻璃材质：6+12+6mmLow—E中空玻璃 3.综合考虑:建筑物超高增加人工、机械降效率 4.其他:满足设计及规范要求 | m2 | 29.4
本页小计
分部分项工程项目清单计价表
工程名称：汕头变电管理二所技术业务用房项目 |  |  | 标段：汕头变电管理二所技术业务用房项目 |  |  |  | 第 58 页 共 258 页
序号 | 项目编码 | 项目名称 |  | 项目特征描述 | 计量单位 | 工程量 |  | 金额（元）
[8 empty] | 综合单价 | 合价
210 | 010807001006 | 金属(塑钢、断桥)窗 |  | 1.名称：铝合金防雨百叶窗 2.综合考虑:建筑物超高增加人工、机械降效率 3.其他:满足设计及规范要求 | m2 | 3.84
楼地面装饰工程
211 | 011104004001 | 楼2 钢防静电地板地面 |  | 1.600*600*35四角支撑式钢防静电地板(无边)钢防静电地板钢板厚:上0.6mm,下0.6mm 2.面批20厚WS M20水泥防水砂浆(掺5%%%防水剂,兼防潮层),加水泥粉随捣随抹平压光 3.混凝土地面或钢筋混凝土楼面 4.综合考虑:建筑物超高增加人工、机械降效率 5.其他:满足设计及规范要求 | m2 | 121.02
212 | 011104003001 | 首层 配电房 楼2 600×600浅灰色抛光砖 |  | 1.600×600浅灰色抛光砖 2.30厚1:3干硬性水泥砂浆 3.面批20厚WS M20水泥防水砂浆(掺5%%%防水剂,兼防潮层),加水泥粉随捣随抹平压光 4.混凝土地面或钢筋混凝土楼面 6.其他:满足设计及规范要求 | m2 | 69.14
本页小计
分部分项工程项目清单计价表
工程名称：汕头变电管理二所技术业务用房项目 |  |  | 标段：汕头变电管理二所技术业务用房项目 |  |  |  | 第 59 页 共 258 页
序号 | 项目编码 | 项目名称 |  | 项目特征描述 | 计量单位 | 工程量 |  | 金额（元）
[8 empty] | 综合单价 | 合价
213 | 011102003006 | 楼3 水泥砂浆地面 |  | 1.20厚DS M20水泥砂浆抹面,加水泥粉随捣随抹平压光 2.素水泥浆结合层一遍 3.混凝土地面或钢筋混凝土楼面 4.综合考虑:建筑物超高增加人工、机械降效率 5.其他:满足设计及规范要求 | m2 | 105.64
214 | 011102003007 | 防滑地砖地面 楼4 |  | 1.坐铺防滑地砖,用专用填缝料填缝,地砖规格为800x800(除特别注明外)注:楼梯间加防滑条;工器具间采用耐磨砖; 2.30厚1:3干硬性水泥砂浆 3.3mm干粉隔声涂料,遇墙面上涂 高150隔声Lnpw<75dB 4.透明抗碱封闭底漆 5.钢筋混凝土板面(细石混凝土面)刷素水泥砖结合层一道(内掺建筑胶) 6.综合考虑:建筑物超高增加人工、机械降效率 7.其他:满足设计及规范要求 | m2 | 3102.45
本页小计
分部分项工程项目清单计价表
工程名称：汕头变电管理二所技术业务用房项目 |  |  | 标段：汕头变电管理二所技术业务用房项目 |  |  |  | 第 60 页 共 258 页
序号 | 项目编码 | 项目名称 |  | 项目特征描述 | 计量单位 | 工程量 |  | 金额（元）
[8 empty] | 综合单价 | 合价
215 | 011102003008 | 楼5 防滑地砖面层 |  | 1.5厚WS M20水泥砂浆加水重20%%%的108胶粘灰色防滑地砖,用专用填缝料填缝地砖规格为300x300或600x600 注:a.卫生间、厨房地面柔性防水层应搭接墙面防水层不小于300mm,且地面柔性防水层应压过墙面防水层。 b.厨房、卫生间在地漏、阴阳角、穿板竖管等部位涂刷防水涂料,并贴无纺布,宽度500. 2.WS M20水泥砂浆最薄15厚找1%%%坡 3.涂刷2厚聚合物水泥防水涂料(Ⅱ型) 4.1:8水泥加气混凝土碎渣填充层 ,再浇C20细石混凝土40厚,WS M20水泥砂浆15厚找平 (沉坑时增加此做法) 5.15厚WS M20水泥砂浆保护层 6.2厚单组份聚氨酯防水涂料(四周沿墙上翻至比卫生间完成面高300mm处,高出部分面撒石英砂) 7.WS M20水泥砂浆(掺5%防水剂)最薄15厚找1%坡 8.综合考虑:建筑物超高增加人工、机械降效率 9.其他:满足设计及规范要求 | m2 | 157.5
本页小计
分部分项工程项目清单计价表
工程名称：汕头变电管理二所技术业务用房项目 |  |  | 标段：汕头变电管理二所技术业务用房项目 |  |  |  | 第 61 页 共 258 页
序号 | 项目编码 | 项目名称 |  | 项目特征描述 | 计量单位 | 工程量 |  | 金额（元）
[8 empty] | 综合单价 | 合价
216 | 011105003004 | 踢 1 面砖 |  | 1.刷素水泥浆一遍(内掺建筑胶) 2.17厚2:1:8水泥石灰砂浆,分两次抹灰 3.3~4厚1:1水泥砂浆加水重,20%建筑胶镶贴 4.8~10厚面砖,水泥砂浆擦缝 5.综合考虑:建筑物超高增加人工、机械降效率 6.其他:满足设计及规范要求 | m2 | 286.58
墙、柱面装饰工程
217 | 011201001014 | 墙面一般抹灰 |  | 1.WP M20水泥砂浆5厚 2.WP M15水泥砂浆打底20厚分两次抹灰找平 3.综合考虑:建筑物超高增加人工、机械降效率 4.其他:满足设计及规范要求 | m2 | 1255.38
218 | 011201001015 | 乳胶漆墙面 内1 |  | 1.面刷无机涂料底二度面二度。 2.满刮腻子2遍砂纸打磨平(刮腻子前满刷乳液水) 3.WP M20水泥砂浆5厚 4.WP M15水泥砂浆打底20厚分两次抹灰找平 5.墙体基层提前一天清理干净,刷专用界面剂一遍 6.综合考虑:建筑物超高增加人工、机械降效率 7.其他:满足设计及规范要求 | m2 | 2603.54
本页小计
分部分项工程项目清单计价表
工程名称：汕头变电管理二所技术业务用房项目 |  |  | 标段：汕头变电管理二所技术业务用房项目 |  |  |  | 第 62 页 共 258 页
序号 | 项目编码 | 项目名称 |  | 项目特征描述 | 计量单位 | 工程量 |  | 金额（元）
[8 empty] | 综合单价 | 合价
219 | 011201001016 | 涂料内墙面 内2 |  | 1.面刷无机涂料底二度面二度。 2.满刮腻子2遍砂纸打磨平(刮腻子前满刷乳液水) 3.WP M20水泥砂浆5厚 4.WP M15水泥砂浆打底20厚分两次抹灰找平 5.墙体基层提前一天清理干净,刷专用界面剂一遍 6.综合考虑:建筑物超高增加人工、机械降效率 7.其他:满足设计及规范要求 | m2 | 2756.05
220 | 011201001017 | 水泥砂浆墙面 内3 |  | 1.满刮腻子2遍砂纸打磨平(刮腻子前满刷乳液水) 2.WP M20水泥砂浆5厚 3.WP M15水泥砂浆打底20厚分两次抹灰找平 4.墙体基层提前一天清理干净,刷专用界面剂一遍 5.综合考虑:建筑物超高增加人工、机械降效率 6.其他:满足设计及规范要求 | m2 | 360.66
本页小计
分部分项工程项目清单计价表
工程名称：汕头变电管理二所技术业务用房项目 |  |  | 标段：汕头变电管理二所技术业务用房项目 |  |  |  | 第 63 页 共 258 页
序号 | 项目编码 | 项目名称 |  | 项目特征描述 | 计量单位 | 工程量 |  | 金额（元）
[8 empty] | 综合单价 | 合价
221 | 011204003001 | 内墙4 薄型陶瓷砖墙面 |  | 1.专用瓷砖粘合剂镶贴瓷砖300×600,专用填缝料勾缝,贴砖高度至比吊顶高100。(所有基层、装饰面高度高出吊顶100MM) 2.2厚聚合物水泥防水涂料(Ⅱ型) 3.用WP M15水泥砂浆(掺5%%%防水剂)打底20厚分两次抹灰 4.墙体基层提前一天清理干净 5.综合考虑:建筑物超高增加人工、机械降效率 6.其他:满足设计及规范要求 | m2 | 645.32
222 | 010605002001 | 钢板墙板 |  | 1.钢材品种、规格:100厚彩钢板 2.综合考虑:建筑物超高增加人工、机械降效率 3.其他:满足设计及规范要求 | m2 | 98.827
天棚工程
223 | 011302001010 | 顶1 无机涂料顶棚 |  | 1.面刷无机涂料底二度面二度。 2.满刮腻子2遍砂纸打磨平(刮腻子前满刷乳液水) 3.纸筋灰浆批面5厚 4.M10~15水泥混合砂浆10厚 5.钢筋混凝土板底面清理干净 6.综合考虑:建筑物超高增加人工、机械降效率 7.其他:满足设计及规范要求 | m2 | 481.09
本页小计
分部分项工程项目清单计价表
工程名称：汕头变电管理二所技术业务用房项目 |  |  | 标段：汕头变电管理二所技术业务用房项目 |  |  |  | 第 64 页 共 258 页
序号 | 项目编码 | 项目名称 |  | 项目特征描述 | 计量单位 | 工程量 |  | 金额（元）
[8 empty] | 综合单价 | 合价
224 | 011302001011 | 顶2 耐水腻子顶棚 |  | 1.刮耐水腻子,砂纸打平。 2.5厚WP M20水泥砂浆批光。 3.7厚WP M15水泥砂浆找平。 4.钢筋砼板底面清扫干净。 注:材料燃烧性能等级均为A级 5.综合考虑:建筑物超高增加人工、机械降效率 6.其他:满足设计及规范要求 | m2 | 60.47
225 | 011302001012 | 顶4 白水泥顶面 |  | 1.白水泥浆涂刷两遍。 2.素混凝土面层平整。 3.综合考虑:建筑物超高增加人工、机械降效率 4.其他:满足设计及规范要求 | m2 | 137.45
本页小计
分部分项工程项目清单计价表
工程名称：汕头变电管理二所技术业务用房项目 |  |  | 标段：汕头变电管理二所技术业务用房项目 |  |  |  | 第 65 页 共 258 页
序号 | 项目编码 | 项目名称 |  | 项目特征描述 | 计量单位 | 工程量 |  | 金额（元）
[8 empty] | 综合单价 | 合价
226 | 011302001013 | 棚2 轻钢龙骨暗架式铝板吊顶 |  | 1.600*600(1200)*1.0或(300*300*0.8)铝扣板面层,嵌入安装, 当吊杆长度大于1500mm时,应设置反支撑; 2.T型轻钢龙骨(横撑)TB23×26(或TB16×26)中距600 3.T型轻钢次龙骨TB23×32(或TB16×32)中距600(500) 4.U型轻钢主龙骨CB30×12,中距≤1200,找平后与钢筋吊杆固定 5.Φ8钢筋吊杆,双向中距≤1200,吊杆上部与板底预留吊环(勾)固定 6.现浇钢筋混凝土板底预留Φ8钢筋吊环(勾),双向中距≤1200(预制混凝土板可在板缝内预留吊环) 注:卫生间在吊顶前,在其钢筋混凝土顶棚底涂刷2厚聚合物水泥防水砂浆作为防潮层。 7.综合考虑:建筑物超高增加人工、机械降效率 8.其他:满足设计及规范要求 | m2 | 2164.1
本页小计
分部分项工程项目清单计价表
工程名称：汕头变电管理二所技术业务用房项目 |  |  | 标段：汕头变电管理二所技术业务用房项目 |  |  |  | 第 66 页 共 258 页
序号 | 项目编码 | 项目名称 |  | 项目特征描述 | 计量单位 | 工程量 |  | 金额（元）
[8 empty] | 综合单价 | 合价
227 | 011302001014 | 棚 3 轻钢龙骨U型铝方槽格栅吊顶 |  | 1.M10~15水泥混合砂浆10厚 2.配套轻钢龙骨及φ8钢筋吊杆（间距不大于1200） 3.40×80×1.0，中距100，U型铝方槽格栅 （通透率＞70%）当吊杆长度大于1500mm时，应设置反支撑，当吊杆与设备相遇时，应调整并增设吊杆。 4.综合考虑:建筑物超高增加人工、机械降效率 5.其他:满足设计及规范要求 | m2 | 1148.97
其他工程
228 | 011210005001 | 卫生间成品隔断 |  | 1.隔断材料品种、规格、颜色:15mm厚2000mm高抗倍特防水防潮板材 2.综合考虑:建筑物超高增加人工、机械降效率 3.其他:满足设计及规范要求 | m2 | 172.3
229 | 010809004001 | 石材窗台板 |  | 1.窗台板材质、规格、颜色:人造石 2.综合考虑:建筑物超高增加人工、机械降效率 3.其他:满足设计及规范要求 | m2 | 91.5
本页小计
分部分项工程项目清单计价表
工程名称：汕头变电管理二所技术业务用房项目 |  |  | 标段：汕头变电管理二所技术业务用房项目 |  |  |  | 第 67 页 共 258 页
序号 | 项目编码 | 项目名称 |  | 项目特征描述 | 计量单位 | 工程量 |  | 金额（元）
[8 empty] | 综合单价 | 合价
230 | 011505001001 | 洗漱台 |  | 1.材料品种、规格、颜色:白麻石板台面 2.图集:16J914-1-XT12-F 3.综合考虑:建筑物超高增加人工、机械降效率 4.其他:满足设计及规范要求 | m2 | 15.1
231 | 011505010001 | 固定梳妆镜 |  | 1.镜面玻璃品种、规格:5厚镀铝膜面镜，背面涂镜背漆一道 2.图集:16J914-1-XT25-4 3.综合考虑:建筑物超高增加人工、机械降效率 4.其他:满足设计及规范要求 | m2 | 22.3
232 | 011207001001 | 电梯门套 |  | 1.基层：30*40木方，15厚埃特板找平 2.面层：1mm黑色不锈钢拉丝面板 3.顶部：1mm黑色镜面不锈钢+5mm黑镜 4.综合考虑:建筑物超高增加人工、机械降效率 5.其他:满足设计及规范要求 | m2 | 56.16
地上外立面装修工程
本页小计
分部分项工程项目清单计价表
工程名称：汕头变电管理二所技术业务用房项目 |  |  | 标段：汕头变电管理二所技术业务用房项目 |  |  |  | 第 68 页 共 258 页
序号 | 项目编码 | 项目名称 |  | 项目特征描述 | 计量单位 | 工程量 |  | 金额（元）
[8 empty] | 综合单价 | 合价
233 | 011204003002 | 外墙1 纸皮砖外墙 |  | 1.钢筋混凝土外墙或加气混凝土砌块(墙体基层清理干净,喷水润湿,涂刷专用界面剂) 2.5厚抗裂砂浆 3.用WP M15水泥防水砂浆(掺5%防水剂)打底15厚分两次抹灰,打底前满挂热镀锌电焊网,塑料锚栓锚固,刮平搓毛,镀锌电焊钢丝网(Φ1.0*20*20) 4. 1.5厚聚合物水泥防水涂料(Ⅱ型) 5.专用外墙瓷砖胶粘贴纸皮砖,专用填缝料勾缝,颜色详见单项设计。纸皮砖规格为95*45 6.综合考虑:建筑物超高增加人工、机械降效率 7.其他:满足设计及规范要求 | m2 | 3597.09
本页小计
分部分项工程项目清单计价表
工程名称：汕头变电管理二所技术业务用房项目 |  |  | 标段：汕头变电管理二所技术业务用房项目 |  |  |  | 第 69 页 共 258 页
序号 | 项目编码 | 项目名称 |  | 项目特征描述 | 计量单位 | 工程量 |  | 金额（元）
[8 empty] | 综合单价 | 合价
234 | 011204003003 | 外墙1 纸皮砖外墙（梁柱部位） |  | 1.5厚抗裂砂浆 2.钢筋混凝土外墙或加气混凝土砌块(墙体基层清理干净,喷水润湿,涂刷专用界面剂) 3.用WP M15水泥防水砂浆(掺5%%%防水剂)打底15厚分两次抹灰,打底前满挂热镀锌电焊网,塑料锚栓锚固,刮平搓毛 4. 1.5厚聚合物水泥防水涂料(Ⅱ型) 5.专用外墙瓷砖胶粘贴纸皮砖,专用填缝料勾缝,颜色详见单项设计。纸皮砖规格为95*45 6.综合考虑:建筑物超高增加人工、机械降效率 7.其他:满足设计及规范要求 | m2 | 298.53
本页小计
分部分项工程项目清单计价表
工程名称：汕头变电管理二所技术业务用房项目 |  |  | 标段：汕头变电管理二所技术业务用房项目 |  |  |  | 第 70 页 共 258 页
序号 | 项目编码 | 项目名称 |  | 项目特征描述 | 计量单位 | 工程量 |  | 金额（元）
[8 empty] | 综合单价 | 合价
235 | 011204003004 | 外墙2 瓷砖外墙 |  | 1.钢筋混凝土外墙或加气混凝土砌块(墙体基层清理干净,喷水润湿,涂刷专用界面剂) 2.5厚抗裂砂浆 3.用WP M15水泥防水砂浆(掺5%防水剂)打底15厚分两次抹灰,打底前满挂热镀锌电焊网,塑料锚栓锚固,刮平搓毛,镀锌电焊钢丝网(Φ1.0*20*20) 4. 1.5厚聚合物水泥防水涂料(Ⅱ型) 5.专用瓷砖粘合剂镶贴瓷砖300*600,专用填缝料勾缝,颜色详见单项设计 6.综合考虑:建筑物超高增加人工、机械降效率 7.其他:满足设计及规范要求 | m2 | 747.61
236 | 011208001001 | 成品爱奥尼柱 |  | 1.成品爱奥尼柱 2.二次深化设计 3.综合考虑:建筑物超高增加人工、机械降效率 4.其他:满足设计及规范要求 | m | 184
237 | 011502008001 | GRC装饰线条 |  | 1.线条规格:50宽 2.线条材料品种、规格、颜色:白色成品GRC装饰构件 3.综合考虑:建筑物超高增加人工、机械降效率 4.其他:满足设计及规范要求 | m | 370.4
机电安装工程-地下部分
本页小计
分部分项工程项目清单计价表
工程名称：汕头变电管理二所技术业务用房项目 |  |  | 标段：汕头变电管理二所技术业务用房项目 |  |  |  | 第 71 页 共 258 页
序号 | 项目编码 | 项目名称 |  | 项目特征描述 | 计量单位 | 工程量 |  | 金额（元）
[8 empty] | 综合单价 | 合价
地下室电气工程
动力及照明系统
238 | 030413014001 | 插座 |  | 1.名称:安全型五孔插座 2.安装方式:综合考虑 | 套 | 9
239 | 030413014002 | 插座 |  | 1.名称:安全型五孔插座(电视插座） 2.安装方式:综合考虑 | 套 | 3
240 | 030413013001 | 单联单控暗开关 |  | 1.名称:单联单控暗开关 2.安装方式:综合考虑 | 套 | 4
241 | 030413013002 | 双联单控暗开关 |  | 1.名称:双联单控暗开关 2.安装方式:综合考虑 | 套 | 7
242 | 030413013003 | 三联单控暗开关 |  | 1.名称:三联单控暗开关 2.安装方式:综合考虑 | 套 | 2
243 | 030413013004 | 照明开关 |  | 1.名称:红外感应开关 2.安装方式:综合考虑 | 套 | 32
244 | 030413001001 | 吸顶灯 |  | 1.名称:LED圆形吸顶灯 2.型号:12W LED灯 | 套 | 15
245 | 030413001002 | 吸顶灯 |  | 1.名称:LED圆形吸顶灯 2.型号:24W LED灯 | 套 | 7
246 | 030413003001 | 荧光灯 |  | 1.名称:T8一体式LED灯具 2.型号:1200MM，3*18W LED灯 | 套 | 70
本页小计
分部分项工程项目清单计价表
工程名称：汕头变电管理二所技术业务用房项目 |  |  | 标段：汕头变电管理二所技术业务用房项目 |  |  |  | 第 72 页 共 258 页
序号 | 项目编码 | 项目名称 |  | 项目特征描述 | 计量单位 | 工程量 |  | 金额（元）
[8 empty] | 综合单价 | 合价
247 | 030412006001 | 接线盒 |  | 1.名称:接线盒 2.其他:按设计图纸、技术需求书及施工规范要求综合考虑，完成本清单项目所需的一切相关工作 | 个 | 145
248 | 030503002001 | 控制器 |  | 1.名称:CO浓度控制器 2.其他:按设计图纸、技术需求书及施工规范要求综合考虑，完成本清单项目所需的一切相关工作 | 台 | 1
249 | 030404014001 | 泵房风机控制箱XBFJAP |  | 1.名称:泵房风机控制箱XBFJAP 2.其他:按设计图纸、技术需求书及施工规范要求综合考虑，完成本清单项目所需的一切相关工作 | 台 | 1
250 | 030404014002 | 排烟风机控制箱DXPYJ |  | 1.名称:排烟风机控制箱DXPYJ 2.其他:按设计图纸、技术需求书及施工规范要求综合考虑，完成本清单项目所需的一切相关工作 | 台 | 1
251 | 030404014003 | 电动式挡烟垂壁控制箱 |  | 1.名称:电动式挡烟垂壁控制箱 2.其他:按设计图纸、技术需求书及施工规范要求综合考虑，完成本清单项目所需的一切相关工作 | 台 | 1
本页小计
分部分项工程项目清单计价表
工程名称：汕头变电管理二所技术业务用房项目 |  |  | 标段：汕头变电管理二所技术业务用房项目 |  |  |  | 第 73 页 共 258 页
序号 | 项目编码 | 项目名称 |  | 项目特征描述 | 计量单位 | 工程量 |  | 金额（元）
[8 empty] | 综合单价 | 合价
252 | 030404014004 | 潜水泵控制箱AQSB |  | 1.名称:潜水泵控制箱AQSB 2.其他:按设计图纸、技术需求书及施工规范要求综合考虑，完成本清单项目所需的一切相关工作 | 台 | 4
253 | 030404014005 | 潜水泵控制箱BQSB |  | 1.名称:潜水泵控制箱BQSB 2.其他:按设计图纸、技术需求书及施工规范要求综合考虑，完成本清单项目所需的一切相关工作 | 台 | 3
254 | 030404014006 | 室内消火栓泵控制柜PLAP |  | 1.名称:室内消火栓泵控制柜PLAP 2.其他:按设计图纸、技术需求书及施工规范要求综合考虑，完成本清单项目所需的一切相关工作 | 台 | 1
255 | 030404014007 | 室内消火栓泵控制柜XHSNAP |  | 1.名称:室内消火栓泵控制柜XHSNAP 2.其他:按设计图纸、技术需求书及施工规范要求综合考虑，完成本清单项目所需的一切相关工作 | 台 | 1
256 | 030404014008 | 室外消火栓泵控制柜XHSAP |  | 1.名称:室外消火栓泵控制柜XHSAP 2.其他:按设计图纸、技术需求书及施工规范要求综合考虑，完成本清单项目所需的一切相关工作 | 台 | 1
本页小计
分部分项工程项目清单计价表
工程名称：汕头变电管理二所技术业务用房项目 |  |  | 标段：汕头变电管理二所技术业务用房项目 |  |  |  | 第 74 页 共 258 页
序号 | 项目编码 | 项目名称 |  | 项目特征描述 | 计量单位 | 工程量 |  | 金额（元）
[8 empty] | 综合单价 | 合价
257 | 030404014009 | 生活水泵控制柜SSBAP |  | 1.名称:生活水泵控制柜SSBAP 2.其他:按设计图纸、技术需求书及施工规范要求综合考虑，完成本清单项目所需的一切相关工作 | 台 | 1
258 | 030402011001 | 地下室消防配电箱DXF |  | 1.名称:地下室消防配电箱DXF 2.其他:按设计图纸、技术需求书及施工规范要求综合考虑，完成本清单项目所需的一切相关工作 | 台 | 1
259 | 030402011002 | 消防泵双电源配电箱XFSBAT |  | 1.名称:消防泵双电源配电箱XFSBAT 2.其他:按设计图纸、技术需求书及施工规范要求综合考虑，完成本清单项目所需的一切相关工作 | 台 | 1
260 | 030402011003 | 地下室平时照明配电箱DAL |  | 1.名称:地下室平时照明配电箱DAL 2.其他:按设计图纸、技术需求书及施工规范要求综合考虑，完成本清单项目所需的一切相关工作 | 台 | 1
261 | 030402011004 | 配电箱DZAL |  | 1.名称:配电箱DZAL 2.其他:按设计图纸、技术需求书及施工规范要求综合考虑，完成本清单项目所需的一切相关工作 | 台 | 1
本页小计
分部分项工程项目清单计价表
工程名称：汕头变电管理二所技术业务用房项目 |  |  | 标段：汕头变电管理二所技术业务用房项目 |  |  |  | 第 75 页 共 258 页
序号 | 项目编码 | 项目名称 |  | 项目特征描述 | 计量单位 | 工程量 |  | 金额（元）
[8 empty] | 综合单价 | 合价
262 | 031301003001 | 套管 |  | 1.名称、类型:密闭套管 2.材质:钢制 3.规格:DN40 4.填料材质:不燃烧材料填塞密实 | 个 | 8
263 | 031301003002 | 套管 |  | 1.名称、类型:密闭套管 2.材质:钢制 3.规格:DN150 4.填料材质:不燃烧材料填塞密实 | 个 | 5
264 | 031301003003 | 套管 |  | 1.名称、类型:密闭套管 2.材质:钢制 3.规格:DN20 4.填料材质:不燃烧材料填塞密实 | 个 | 5
265 | 031301003004 | 套管 |  | 1.名称、类型:密闭套管 2.材质:钢制 3.规格:DN65 4.填料材质:不燃烧材料填塞密实 | 个 | 4
266 | 030409001001 | 电力电缆 |  | 1.名称:电力电缆 2.规格:WDZB-YJY-4*4 | m | 30.82
267 | 030409001002 | 电力电缆 |  | 1.名称:电力电缆 2.规格:WDZB-YJY-5*6 | m | 78.22
268 | 030409001003 | 电力电缆 |  | 1.名称:电力电缆 2.规格:WDZN-YJY-4*10 | m | 6.54
269 | 030409001004 | 电力电缆 |  | 1.名称:电力电缆 2.规格:WDZB-YJY-5*4 | m | 341.6
270 | 030409001005 | 电力电缆 |  | 1.名称:电力电缆 2.规格:WDZB-YJY-3*6 | m | 11.03
本页小计
分部分项工程项目清单计价表
工程名称：汕头变电管理二所技术业务用房项目 |  |  | 标段：汕头变电管理二所技术业务用房项目 |  |  |  | 第 76 页 共 258 页
序号 | 项目编码 | 项目名称 |  | 项目特征描述 | 计量单位 | 工程量 |  | 金额（元）
[8 empty] | 综合单价 | 合价
271 | 030409001006 | 电力电缆 |  | 1.名称:电力电缆 2.规格:WDZB-YJY-4*2.5 | m | 35.1
272 | 030409001007 | 电力电缆 |  | 1.名称:电力电缆 2.规格:WDZN-YJY-5*6 | m | 19.48
273 | 030409001008 | 电力电缆 |  | 1.名称:电力电缆 2.规格:WDZC-YJY-5*10 | m | 9.74
274 | 030409001009 | 矿物绝缘电缆 |  | 1.名称:矿物绝缘电缆 2.规格:NS-BBTRZ-B1-3*70+2*35 | m | 19.48
275 | 030409001010 | 矿物绝缘电缆 |  | 1.名称:矿物绝缘电缆 2.规格:NS-BBTRZ-B1-4*25+1*16 | m | 19.48
276 | 030409001011 | 矿物绝缘电缆 |  | 1.名称:矿物绝缘电缆 2.规格:BTLY-B1-3*2.5 | m | 5.99
277 | 030409001012 | 矿物绝缘电缆 |  | 1.名称:矿物绝缘电缆 2.规格:BTLY-B1-5*16 | m | 19.3
278 | 030409001013 | 矿物绝缘电缆 |  | 1.名称:矿物绝缘电缆 2.规格:BTLY-B1-5*2.5 | m | 39.33
279 | 030409003001 | 电力电缆头 |  | 1.名称:电力电缆头 2.规格:16mm | 个 | 60
280 | 030409003002 | 电力电缆头 |  | 1.名称:电力电缆头 2.规格:35mm | 个 | 4
本页小计
分部分项工程项目清单计价表
工程名称：汕头变电管理二所技术业务用房项目 |  |  | 标段：汕头变电管理二所技术业务用房项目 |  |  |  | 第 77 页 共 258 页
序号 | 项目编码 | 项目名称 |  | 项目特征描述 | 计量单位 | 工程量 |  | 金额（元）
[8 empty] | 综合单价 | 合价
281 | 030409003003 | 电力电缆头 |  | 1.名称:电力电缆头 2.规格:70mm | 个 | 4
282 | 030412004001 | 配线 |  | 1.名称:电线 2.型号:NHRVS-2*1.5 | m | 206.62
283 | 030412004002 | 配线 |  | 1.名称:电线 2.型号:NHRVV-2*1.5 | m | 18.4
284 | 030412004003 | 配线 |  | 1.名称:电线 2.型号:WDZN-BYJ2.5 | m | 85.41
285 | 030412004004 | 配线 |  | 1.名称:电线 2.型号:ZC-BV-B1-2.5 | m | 20.08
286 | 030412004005 | 配线 |  | 1.名称:电线 2.型号:WDZC-BYJ4 | m | 182.76
287 | 030412004006 | 配线 |  | 1.名称:电线 2.型号:WDZ-BYJ2.5 | m | 1667.82
288 | 030412004007 | 配线 |  | 1.名称:电线 2.型号:WDZC-BYJ2.5 | m | 197.49
289 | 030412004008 | 配线 |  | 1.名称:电线 2.型号:WDZ-BYJ-4 | m | 141.84
290 | 030412004009 | 配线 |  | 1.名称:电线 2.型号:ZC-KVV-B2-1.5 | m | 20.08
291 | 030412004010 | 配线 |  | 1.名称:电线 2.型号:ZCN-KVV-B2-1.5 | m | 74.95
292 | 030412004011 | 配线 |  | 1.名称:电线 2.型号:WDZN-BYJ-4 | m | 14.1
293 | 030412001001 | 配管 |  | 1.名称:镀锌电线管 2.规格:MT40 3.配置形式:暗配 | m | 5.38
本页小计
分部分项工程项目清单计价表
工程名称：汕头变电管理二所技术业务用房项目 |  |  | 标段：汕头变电管理二所技术业务用房项目 |  |  |  | 第 78 页 共 258 页
序号 | 项目编码 | 项目名称 |  | 项目特征描述 | 计量单位 | 工程量 |  | 金额（元）
[8 empty] | 综合单价 | 合价
294 | 030412001002 | 配管 |  | 1.名称:镀锌电线管 2.规格:MT32 3.配置形式:暗配 | m | 92.04
295 | 030412001003 | 配管 |  | 1.名称:镀锌电线管 2.规格:MT25 3.配置形式:暗配 | m | 58.17
296 | 030412001004 | 配管 |  | 1.名称:镀锌电线管 2.规格:MT19 3.配置形式:暗配 | m | 862.01
297 | 030412003001 | 桥架 |  | 1.名称:普通桥架 2.规格:CT 200X100 3.材质:热镀锌钢制 | m | 102.68
298 | 030412003002 | 桥架 |  | 1.名称:普通桥架 2.规格:CT 100X50 3.材质:热镀锌钢制 | m | 9.45
299 | 031401001001 | 脚手架 |  |  | 项 | 1
防雷接地系统
300 | 030410003001 | 避雷引下线 |  | 1.名称:引下线 2.规格:利用柱内2根不小于φ16主钢筋或4根φ10主钢筋，通长焊接连通引下并与水平地极和接闪带(针,网)可靠连接 3.其他:按设计图纸、技术需求书及施工规范要求综合考虑，完成本清单项目所需的一切相关工作 | m | 84.78
本页小计
分部分项工程项目清单计价表
工程名称：汕头变电管理二所技术业务用房项目 |  |  | 标段：汕头变电管理二所技术业务用房项目 |  |  |  | 第 79 页 共 258 页
序号 | 项目编码 | 项目名称 |  | 项目特征描述 | 计量单位 | 工程量 |  | 金额（元）
[8 empty] | 综合单价 | 合价
301 | 030410003002 | 避雷引下线 |  | 1.名称:避雷引下线 2.规格:40*4热镀锌扁钢 3.其他:按设计图纸、技术需求书及施工规范要求综合考虑，完成本清单项目所需的一切相关工作 | m | 9.6
302 | 030410003003 | 避雷引下线 |  | 1.名称:避雷引下线 2.规格:40*5热镀锌扁钢 3.其他:按设计图纸、技术需求书及施工规范要求综合考虑，完成本清单项目所需的一切相关工作 | m | 20.4
303 | 030410003004 | 避雷引下线 |  | 1.名称:避雷引下线 2.规格:25mm2铜芯绝缘导线 3.其他:按设计图纸、技术需求书及施工规范要求综合考虑，完成本清单项目所需的一切相关工作 | m | 31.793
304 | 030410003005 | 避雷引下线 |  | 1.名称:避雷引下线 2.规格:50*5热镀锌扁钢 3.其他:按设计图纸、技术需求书及施工规范要求综合考虑，完成本清单项目所需的一切相关工作 | m | 10.2
本页小计
分部分项工程项目清单计价表
工程名称：汕头变电管理二所技术业务用房项目 |  |  | 标段：汕头变电管理二所技术业务用房项目 |  |  |  | 第 80 页 共 258 页
序号 | 项目编码 | 项目名称 |  | 项目特征描述 | 计量单位 | 工程量 |  | 金额（元）
[8 empty] | 综合单价 | 合价
305 | 030410007001 | 等电位端子箱、测试板 |  | 1.名称:局部等电位端子箱 2.其他:按设计图纸、技术需求书及施工规范要求综合考虑，完成本清单项目所需的一切相关工作 | 台 | 10
306 | 030410004001 | 均压环 |  | 1.名称:均压环 2.规格:利用建筑圈梁内钢筋焊接连通并与避雷引下线相焊接 3.其他:按设计图纸、技术需求书及施工规范要求综合考虑，完成本清单项目所需的一切相关工作 | m | 597.03
307 | 031401001002 | 脚手架 |  |  | 项 | 1
应急照明
308 | 030413002001 | 小型方向标志灯（单面） |  | 1.名称:小型方向标志灯（单面） 2.型号:LED灯 3.规格:1W LED | 套 | 14
309 | 030413002002 | 小型方向标志灯（双面） |  | 1.名称:小型方向标志灯（双面） 2.型号:LED灯 3.规格:1W LED | 套 | 1
310 | 030413002003 | 小型楼层显示器（单面） |  | 1.名称:小型楼层显示器（单面） 2.型号:LED灯 3.规格:1W LED | 套 | 2
311 | 030413002004 | 小型疏散出口标志灯(单面) |  | 1.名称:小型疏散出口标志灯(单面) 2.型号:LED灯 3.规格:1W LED | 套 | 7
312 | 030413005001 | 小型消防应急灯 |  | 1.名称:小型消防应急灯 2.型号:LED灯 3.规格:2*2.5W LED | 套 | 28
本页小计
分部分项工程项目清单计价表
工程名称：汕头变电管理二所技术业务用房项目 |  |  | 标段：汕头变电管理二所技术业务用房项目 |  |  |  | 第 81 页 共 258 页
序号 | 项目编码 | 项目名称 |  | 项目特征描述 | 计量单位 | 工程量 |  | 金额（元）
[8 empty] | 综合单价 | 合价
313 | 030412006002 | 接线盒 |  | 1.名称:接线盒 2.其他:按设计图纸、技术需求书及施工规范要求综合考虑，完成本清单项目所需的一切相关工作 | 个 | 52
314 | 030402011005 | 配电箱 |  | 1.名称:应急照明配电箱DAE 2.型号:600*500*300 | 台 | 1
315 | 030412004012 | 配线 |  | 1.名称:电线 2.型号:ZCN-BV-B1-2.5 | m | 1081.58
316 | 030412004013 | 配线 |  | 1.名称:电线 2.型号:ZCN-RYSP-B1-1.5 | m | 1081.58
317 | 030412001005 | 配管 |  | 1.名称:镀锌电线管 2.规格:MT19 3.配置形式:暗配 | m | 438.64
318 | 031401001003 | 脚手架 |  |  | 项 | 1
消防电源监控系统
319 | 030412004014 | 配线 |  | 1.名称:电线 2.型号:NH-BV2.5 | m | 34.365
320 | 030412004015 | 配线 |  | 1.名称:电线 2.型号:NH-RVS-2*1.5 | m | 17.182
321 | 030412001006 | 配管 |  | 1.名称:镀锌电线管 2.规格:SC20 3.配置形式:暗配 | m | 16.082
322 | 031401001004 | 脚手架 |  |  | 项 | 1
地下室给排水工程
生活水泵房
本页小计
分部分项工程项目清单计价表
工程名称：汕头变电管理二所技术业务用房项目 |  |  | 标段：汕头变电管理二所技术业务用房项目 |  |  |  | 第 82 页 共 258 页
序号 | 项目编码 | 项目名称 |  | 项目特征描述 | 计量单位 | 工程量 |  | 金额（元）
[8 empty] | 综合单价 | 合价
323 | 031001006001 | 不锈钢管 |  | 1.安装部位:生活泵房内 2.介质:给水 3.规格、压力等级:S31603薄壁不锈钢管DN150 4.连接形式:卡压式连接 5.压力试验及吹、洗设计要求:管道消毒、冲洗 6.其他:按设计图纸、技术需求书及施工规范要求综合考虑，完成本清单项目所需的一切相关工作 | m | 8.59
324 | 031001006002 | 不锈钢管 |  | 1.安装部位:生活泵房内 2.介质:给水 3.规格、压力等级:S31603薄壁不锈钢管DN100 4.连接形式:卡压式连接 5.压力试验及吹、洗设计要求:管道消毒、冲洗 6.其他:按设计图纸、技术需求书及施工规范要求综合考虑，完成本清单项目所需的一切相关工作 | m | 1.36
本页小计
分部分项工程项目清单计价表
工程名称：汕头变电管理二所技术业务用房项目 |  |  | 标段：汕头变电管理二所技术业务用房项目 |  |  |  | 第 83 页 共 258 页
序号 | 项目编码 | 项目名称 |  | 项目特征描述 | 计量单位 | 工程量 |  | 金额（元）
[8 empty] | 综合单价 | 合价
325 | 031001006003 | 不锈钢管 |  | 1.安装部位:生活泵房内 2.介质:给水 3.规格、压力等级:S31603薄壁不锈钢管DN80 4.连接形式:卡压式连接 5.压力试验及吹、洗设计要求:管道消毒、冲洗 6.其他:按设计图纸、技术需求书及施工规范要求综合考虑，完成本清单项目所需的一切相关工作 | m | 8.82
326 | 031001006004 | 不锈钢管 |  | 1.安装部位:生活泵房内 2.介质:给水 3.规格、压力等级:S31603薄壁不锈钢管DN50 4.连接形式:卡压式连接 5.压力试验及吹、洗设计要求:管道消毒、冲洗 6.其他:按设计图纸、技术需求书及施工规范要求综合考虑，完成本清单项目所需的一切相关工作 | m | 2.55
本页小计
分部分项工程项目清单计价表
工程名称：汕头变电管理二所技术业务用房项目 |  |  | 标段：汕头变电管理二所技术业务用房项目 |  |  |  | 第 84 页 共 258 页
序号 | 项目编码 | 项目名称 |  | 项目特征描述 | 计量单位 | 工程量 |  | 金额（元）
[8 empty] | 综合单价 | 合价
327 | 031001006005 | 不锈钢管 |  | 1.安装部位:生活泵房内 2.介质:给水 3.规格、压力等级:S31603薄壁不锈钢管DN65 4.连接形式:卡压式连接 5.压力试验及吹、洗设计要求:管道消毒、冲洗 6.其他:按设计图纸、技术需求书及施工规范要求综合考虑，完成本清单项目所需的一切相关工作 | m | 3.52
328 | 031002006001 | 除污器(过滤器) |  | 1.类型:Y型过滤器 2.规格、压力等级:DN150 3.连接形式:法兰连接 | 组 | 2
329 | 031002008001 | 软接头(软管) |  | 1.材质:不锈钢波纹软接头 2.规格:DN100 3.连接形式:法兰连接 | 根 | 2
330 | 031002008002 | 软接头(软管) |  | 1.材质:不锈钢波纹软接头 2.规格:DN50 3.连接形式:法兰连接 | 根 | 1
331 | 031002008003 | 软接头(软管) |  | 1.材质:不锈钢波纹软接头 2.规格:DN80 3.连接形式:法兰连接 | 根 | 2
332 | 031002008004 | 软接头(软管) |  | 1.材质:不锈钢波纹软接头 2.规格:DN65 3.连接形式:法兰连接 | 根 | 1
333 | 030601002001 | 压力仪表 |  | 1.名称:压力表 | 台 | 4
本页小计
分部分项工程项目清单计价表
工程名称：汕头变电管理二所技术业务用房项目 |  |  | 标段：汕头变电管理二所技术业务用房项目 |  |  |  | 第 85 页 共 258 页
序号 | 项目编码 | 项目名称 |  | 项目特征描述 | 计量单位 | 工程量 |  | 金额（元）
[8 empty] | 综合单价 | 合价
334 | 031002001001 | 止回阀 |  | 1.类型:止回阀 2.材质:铜 3.规格、压力等级:DN50 4.连接形式:法兰连接 | 个 | 1
335 | 031002001002 | 止回阀 |  | 1.类型:止回阀 2.材质:铸铁 3.规格、压力等级:DN80 4.连接形式:法兰连接 | 个 | 2
336 | 031002001003 | 铸铁体不锈钢暗杆闸阀 |  | 1.类型:铸铁体不锈钢暗杆闸阀 2.规格、压力等级:DN65 3.连接形式:法兰连接 | 个 | 2
337 | 031002001004 | 铸铁体不锈钢暗杆闸阀 |  | 1.类型:铸铁体不锈钢暗杆闸阀 2.规格、压力等级:DN80 3.连接形式:法兰连接 | 个 | 2
338 | 031002001005 | 铸铁体不锈钢暗杆闸阀 |  | 1.类型:铸铁体不锈钢暗杆闸阀 2.规格、压力等级:DN100 3.连接形式:法兰连接 | 个 | 2
339 | 031002001006 | 铸铁体不锈钢暗杆闸阀 |  | 1.类型:铸铁体不锈钢暗杆闸阀 2.规格、压力等级:DN150 3.连接形式:法兰连接 | 个 | 12
340 | 031002001007 | 浮球阀 |  | 1.类型:浮球阀 2.规格、压力等级:DN150 3.连接形式:法兰连接 | 个 | 1
本页小计
分部分项工程项目清单计价表
工程名称：汕头变电管理二所技术业务用房项目 |  |  | 标段：汕头变电管理二所技术业务用房项目 |  |  |  | 第 86 页 共 258 页
序号 | 项目编码 | 项目名称 |  | 项目特征描述 | 计量单位 | 工程量 |  | 金额（元）
[8 empty] | 综合单价 | 合价
341 | 031301003005 | 套管 |  | 1.名称、类型:刚性防水套管 2.材质:钢制 3.规格:DN150 4.填料材质:不燃烧材料填塞密实 | 个 | 3
342 | 031002011001 | 水表 |  | 1.安装部位(室内外):地下室 2.型号、规格:DN150 3.连接形式:法兰连接 4.其他:按设计图纸、技术需求书及施工规范要求综合考虑，完成本清单项目所需的一切相关工作 | 组 | 1
343 | 031002001008 | 偏心异径管 |  | 1.类型:同心异径管 2.规格、压力等级:DN100 3.连接形式:法兰连接 | 个 | 2
344 | 031002001009 | 偏心异径管 |  | 1.类型:同心异径管 2.规格、压力等级:DN65 3.连接形式:法兰连接 | 个 | 1
345 | 031002001010 | 同心异径管 |  | 1.类型:同心异径管 2.规格、压力等级:DN80 3.连接形式:法兰连接 | 个 | 2
346 | 031002001011 | 同心异径管 |  | 1.类型:同心异径管 2.规格、压力等级:DN50 3.连接形式:法兰连接 | 个 | 1
本页小计
分部分项工程项目清单计价表
工程名称：汕头变电管理二所技术业务用房项目 |  |  | 标段：汕头变电管理二所技术业务用房项目 |  |  |  | 第 87 页 共 258 页
序号 | 项目编码 | 项目名称 |  | 项目特征描述 | 计量单位 | 工程量 |  | 金额（元）
[8 empty] | 综合单价 | 合价
347 | 031002001012 | 旋流防止器 |  | 1.类型:旋流防止器 2.规格、压力等级:DN150 3.连接形式:法兰连接 | 个 | 2
348 | 030601005001 | 物位检测仪表 |  | 1.名称:水位计 | 台 | 1
349 | 030503005001 | 传感器 |  | 1.名称:液位信号装置 | 支 | 1
350 | 031005016001 | 水箱 |  | 1.材质、类型:不锈钢生活水箱 2.型号、规格:8m3 3.其他:按设计图纸、技术需求书及施工规范要求综合考虑，完成本清单项目所需的一切相关工作 | 台 | 1
351 | 031005004001 | 气压罐 |  | 1.设备名称:气压罐 2.型号、规格:Φ800*2255 3.其他:按设计图纸、技术需求书及施工规范要求综合考虑，完成本清单项目所需的一切相关工作 | 台 | 1
352 | 031005001001 | 变频给水设备 |  | 1.设备名称:生活变频泵 2.型号、规格:SLG8-6 流量=10M3/H，扬程=48M，功率=2.2KW 3.其他:按设计图纸、技术需求书及施工规范要求综合考虑，完成本清单项目所需的一切相关工作 | 套 | 2
本页小计
分部分项工程项目清单计价表
工程名称：汕头变电管理二所技术业务用房项目 |  |  | 标段：汕头变电管理二所技术业务用房项目 |  |  |  | 第 88 页 共 258 页
序号 | 项目编码 | 项目名称 |  | 项目特征描述 | 计量单位 | 工程量 |  | 金额（元）
[8 empty] | 综合单价 | 合价
353 | 031005002001 | 稳压给水设备 |  | 1.设备名称:生活稳压泵 2.型号、规格:SLG4-8 流量=5M3/H，扬程=55M，功率=1.5KW 3.其他:按设计图纸、技术需求书及施工规范要求综合考虑，完成本清单项目所需的一切相关工作 | 套 | 1
354 | 031005012001 | 紫外线杀菌设备 |  | 1.名称:紫外线消毒器 2.规格:RZ-UV-2-LS10 流量=18M3/H，功率=0.18KW | 台 | 2
355 | 031401001005 | 脚手架 |  |  | 项 | 1
废水系统
356 | 031001008001 | 塑料管 |  | 1.安装部位:地下室 2.介质:排水 3.材质、规格:UPVC排水管DN150 4.连接形式:粘接 5.压力试验及吹、洗设计要求:水压试验 | m | 1.22
357 | 031001008002 | 塑料管 |  | 1.安装部位:地下室 2.介质:排水 3.材质、规格:UPVC排水管DN100 4.连接形式:粘接 5.压力试验及吹、洗设计要求:水压试验 | m | 14.98
本页小计
分部分项工程项目清单计价表
工程名称：汕头变电管理二所技术业务用房项目 |  |  | 标段：汕头变电管理二所技术业务用房项目 |  |  |  | 第 89 页 共 258 页
序号 | 项目编码 | 项目名称 |  | 项目特征描述 | 计量单位 | 工程量 |  | 金额（元）
[8 empty] | 综合单价 | 合价
358 | 031003014001 | 排水地漏 |  | 1.材质:pvc塑料地漏 2.型号、规格:DN100 3.安装方式:综合考虑 | 个 | 1
359 | 031401001006 | 脚手架 |  |  | 项 | 1
给水系统
360 | 031001008003 | 塑料管 |  | 1.安装部位:地下室 2.介质:给水 3.材质、规格：PE管 DN50 4.连接形式:热熔连接 5.压力试验及吹、洗设计要求:管道消毒、冲洗 | m | 9.4
361 | 031001008004 | 塑料管 |  | 1.安装部位:地下室 2.介质:给水 3.材质、规格:PE管 DN25 4.连接形式:热熔连接 5.压力试验及吹、洗设计要求:管道消毒、冲洗 | m | 6.9
362 | 031001008005 | 塑料管 |  | 1.安装部位:地下室 2.介质:给水 3.材质、规格:PE管 DN20 4.连接形式:热熔连接 5.压力试验及吹、洗设计要求:管道消毒、冲洗 | m | 1.83
本页小计
分部分项工程项目清单计价表
工程名称：汕头变电管理二所技术业务用房项目 |  |  | 标段：汕头变电管理二所技术业务用房项目 |  |  |  | 第 90 页 共 258 页
序号 | 项目编码 | 项目名称 |  | 项目特征描述 | 计量单位 | 工程量 |  | 金额（元）
[8 empty] | 综合单价 | 合价
363 | 031001008006 | 塑料管 |  | 1.安装部位:地下室 2.介质:给水 3.材质、规格:PE管 DN15 4.连接形式:热熔连接 5.压力试验及吹、洗设计要求:管道消毒、冲洗 | m | 67.84
364 | 031001008007 | 塑料管 |  | 1.安装部位:地下室 2.介质:给水 3.材质、规格:PE管 DN15 4.连接形式:热熔连接 5.压力试验及吹、洗设计要求:管道消毒、冲洗 | m | 1.81
365 | 031001007001 | 复合管 |  | 1.安装部位:地下室 2.介质:给水 3.材质、规格:衬塑镀锌钢管 DN80 4.连接形式:螺纹连接 5.压力试验及吹、洗设计要求:管道消毒、冲洗 | m | 52.88
366 | 031301005001 | 管道支架 |  | 1.材质:综合考虑 2.管架形式:综合考虑 3.除锈后樟丹防锈漆二道,醇酸磁漆二道 4.其他:按设计图纸、技术需求书及施工规范要求综合考虑，完成本清单项目所需的一切相关工作 | kg | 66.23
本页小计
分部分项工程项目清单计价表
工程名称：汕头变电管理二所技术业务用房项目 |  |  | 标段：汕头变电管理二所技术业务用房项目 |  |  |  | 第 91 页 共 258 页
序号 | 项目编码 | 项目名称 |  | 项目特征描述 | 计量单位 | 工程量 |  | 金额（元）
[8 empty] | 综合单价 | 合价
367 | 031003010001 | 倒流防止器 |  | 1.类型:倒流防止器 2.规格、压力等级:DN25 3.连接形式:螺纹连接 | 套 | 1
368 | 031301003006 | 套管 |  | 1.名称、类型:一般钢套管 2.材质:钢制 3.规格:DN15 4.填料材质:柔性填料 | 个 | 6
369 | 031301003007 | 套管 |  | 1.名称、类型:一般钢套管 2.材质:钢制 3.规格:DN20 4.填料材质:柔性填料 | 个 | 1
370 | 031301003008 | 套管 |  | 1.名称、类型:一般钢套管 2.材质:钢制 3.规格:DN25 4.填料材质:柔性填料 | 个 | 1
371 | 031301003009 | 套管 |  | 1.名称、类型:一般钢套管 2.材质:钢制 3.规格:DN50 4.填料材质:柔性填料 | 个 | 1
372 | 031301003010 | 套管 |  | 1.名称、类型:一般钢套管 2.材质:钢制 3.规格:DN80 4.填料材质:柔性填料 | 个 | 6
373 | 031002001013 | 全铜丝扣闸阀 |  | 1.类型:全铜丝扣闸阀 2.材质:铜 3.规格、压力等级:DN25 4.连接形式:螺纹连接 | 个 | 1
本页小计
分部分项工程项目清单计价表
工程名称：汕头变电管理二所技术业务用房项目 |  |  | 标段：汕头变电管理二所技术业务用房项目 |  |  |  | 第 92 页 共 258 页
序号 | 项目编码 | 项目名称 |  | 项目特征描述 | 计量单位 | 工程量 |  | 金额（元）
[8 empty] | 综合单价 | 合价
374 | 031003014002 | 给、排水附件 |  | 1.材质:水龙头 2.型号、规格:DN15 | 个 | 3
375 | 031002001014 | 铸铁体不锈钢暗杆闸阀 |  | 1.类型:铸铁体不锈钢暗杆闸阀 2.规格、压力等级:DN80 3.连接形式:法兰连接 | 个 | 2
376 | 031002001015 | 铸铁体不锈钢暗杆闸阀 |  | 1.类型:铸铁体不锈钢暗杆闸阀 2.规格、压力等级:DN100 3.连接形式:法兰连接 | 个 | 1
377 | 031401001007 | 脚手架 |  |  | 项 | 1
污水系统
压力排水系统
378 | 031001008008 | 塑料管 |  | 1.安装部位:地下室 2.介质:排水 3.材质、规格:UPVC排水管DN100 4.连接形式:粘接 5.压力试验及吹、洗设计要求:水压试验 | m | 21.21
379 | 031001008009 | 塑料管 |  | 1.安装部位:地下室 2.介质:排水 3.材质、规格:UPVC排水管DN80 4.连接形式:粘接 5.压力试验及吹、洗设计要求:水压试验 | m | 77.89
本页小计
分部分项工程项目清单计价表
工程名称：汕头变电管理二所技术业务用房项目 |  |  | 标段：汕头变电管理二所技术业务用房项目 |  |  |  | 第 93 页 共 258 页
序号 | 项目编码 | 项目名称 |  | 项目特征描述 | 计量单位 | 工程量 |  | 金额（元）
[8 empty] | 综合单价 | 合价
380 | 031001008010 | 塑料管 |  | 1.安装部位:地下室 2.介质:排水 3.材质、规格:UPVC排水管DN65 4.连接形式:粘接 5.压力试验及吹、洗设计要求:水压试验 | m | 41.2
381 | 031001002001 | 镀锌钢管 |  | 1.安装部位:地下室 2.介质:压力排水 3.规格、压力等级:球墨铸铁钢管 DN100 4.连接形式:法兰连接 5.刷油防腐:金属管道除锈后樟丹防锈漆二道,醇酸磁漆二道 | m | 1.33
382 | 031301005002 | 管道支架 |  | 1.材质:综合考虑 2.管架形式:综合考虑 3.除锈后樟丹防锈漆二道,醇酸磁漆二道。 | kg | 100.8
383 | 030109001001 | 车道集水井潜污泵RC |  | 1.名称:潜污泵 2.型号:80WQ50-10-3 3.规格:Q=40m3／h H=13m N=3KW 4.其他:按设计图纸、技术需求书及施工规范要求综合考虑，完成本清单项目所需的一切相关工作 | 台 | 2
本页小计
分部分项工程项目清单计价表
工程名称：汕头变电管理二所技术业务用房项目 |  |  | 标段：汕头变电管理二所技术业务用房项目 |  |  |  | 第 94 页 共 258 页
序号 | 项目编码 | 项目名称 |  | 项目特征描述 | 计量单位 | 工程量 |  | 金额（元）
[8 empty] | 综合单价 | 合价
384 | 030109001002 | 普通集水井潜污泵1 |  | 1.名称:潜污泵 2.型号:50WQ15-12-1.1 3.规格:Q=15m3／h H=12m N=1.1KW 4.其他:按设计图纸、技术需求书及施工规范要求综合考虑，完成本清单项目所需的一切相关工作 | 台 | 8
385 | 030109001003 | 生活泵房集水井潜污泵2 |  | 1.名称:潜污泵 2.型号:50WQ15-12-1.1 3.规格:Q=15m3／h H=12m N=1.1KW 4.其他:按设计图纸、技术需求书及施工规范要求综合考虑，完成本清单项目所需的一切相关工作 | 台 | 2
386 | 030109001004 | 消防泵房集水井潜污泵3 |  | 1.名称:潜污泵 2.型号:80WQ50-10-3 3.规格:Q=40m3／h H=13m N=3KW 4.其他:按设计图纸、技术需求书及施工规范要求综合考虑，完成本清单项目所需的一切相关工作 | 台 | 2
本页小计
分部分项工程项目清单计价表
工程名称：汕头变电管理二所技术业务用房项目 |  |  | 标段：汕头变电管理二所技术业务用房项目 |  |  |  | 第 95 页 共 258 页
序号 | 项目编码 | 项目名称 |  | 项目特征描述 | 计量单位 | 工程量 |  | 金额（元）
[8 empty] | 综合单价 | 合价
387 | 030109001005 | 消防电梯集水井潜污泵4 |  | 1.名称:潜污泵 2.型号:80WQ50-10-3 3.规格:Q=40m3／h H=13m N=3KW 4.其他:按设计图纸、技术需求书及施工规范要求综合考虑，完成本清单项目所需的一切相关工作 | 台 | 2
388 | 031002001016 | 铸铁体不锈钢暗杆闸阀 |  | 1.类型:铸铁体不锈钢暗杆闸阀 2.规格、压力等级:DN80 3.连接形式:法兰连接 | 个 | 8
389 | 031002001017 | 铸铁体不锈钢暗杆闸阀 |  | 1.类型:铸铁体不锈钢暗杆闸阀 2.规格、压力等级:DN65 3.连接形式:法兰连接 | 个 | 8
390 | 031002001018 | 铸铁体不锈钢暗杆闸阀 |  | 1.类型:铸铁体不锈钢暗杆闸阀 2.规格、压力等级:DN100 3.连接形式:法兰连接 | 个 | 2
391 | 031002001019 | 铸铁体橡胶瓣式止回阀 |  | 1.类型:铸铁体橡胶瓣式止回阀 2.规格、压力等级:DN80 3.连接形式:法兰连接 | 个 | 8
392 | 031002001020 | 铸铁体橡胶瓣式止回阀 |  | 1.类型:铸铁体橡胶瓣式止回阀 2.规格、压力等级:DN65 3.连接形式:法兰连接 | 个 | 8
本页小计
分部分项工程项目清单计价表
工程名称：汕头变电管理二所技术业务用房项目 |  |  | 标段：汕头变电管理二所技术业务用房项目 |  |  |  | 第 96 页 共 258 页
序号 | 项目编码 | 项目名称 |  | 项目特征描述 | 计量单位 | 工程量 |  | 金额（元）
[8 empty] | 综合单价 | 合价
393 | 031002008005 | 软接头(软管) |  | 1.材质:不锈钢波纹软接头 2.规格:DN80 3.连接形式:法兰连接 | 根 | 8
394 | 031002008006 | 软接头(软管) |  | 1.材质:不锈钢波纹软接头 2.规格:DN65 3.连接形式:法兰连接 | 根 | 8
395 | 031301003011 | 套管 |  | 1.名称、类型:一般钢套管 2.材质:钢制 3.规格:DN80 4.填料材质:柔性填料 | 个 | 7
396 | 031301003012 | 套管 |  | 1.名称、类型:刚性防水套管 2.材质:钢制 3.规格:DN100 4.填料材质:柔性填料 | 个 | 5
397 | 031401001008 | 脚手架 |  |  | 项 | 1
地下室通风空调工程
暖通-抗震支架
398 | 031301004001 | 设备支架 |  | 1.名称:抗震支架 2.规格形式:RL-FT2000 | 套 | 6
399 | 031301004002 | 设备支架 |  | 1.名称:抗震支架 2.规格形式:RL-FT1500 | 套 | 2
400 | 031301004003 | 设备支架 |  | 1.名称:抗震支架 2.规格形式:RL-FTL2000 | 套 | 3
401 | 031301004004 | 设备支架 |  | 1.名称:抗震支架 2.规格形式:RL-FTL1500 | 套 | 1
402 | 031401001009 | 脚手架 |  |  | 项 | 1
通风系统
本页小计
分部分项工程项目清单计价表
工程名称：汕头变电管理二所技术业务用房项目 |  |  | 标段：汕头变电管理二所技术业务用房项目 |  |  |  | 第 97 页 共 258 页
序号 | 项目编码 | 项目名称 |  | 项目特征描述 | 计量单位 | 工程量 |  | 金额（元）
[8 empty] | 综合单价 | 合价
403 | 030703019001 | 柔性接口 |  | 1.名称:风管软接头 2.其他:按设计图纸、技术需求书及施工规范要求综合考虑，完成本清单项目所需的一切相关工作 | m2 | 0.4
404 | 030703001001 | 碳钢阀门 |  | 1.名称:70℃常开防火阀 2.规格:400*320 3.其他:按设计图纸、技术需求书及施工规范要求综合考虑，完成本清单项目所需的一切相关工作 | 个 | 2
405 | 030703008001 | 不锈钢防鼠网 |  | 1.名称:不锈钢防鼠网 2.规格:d=150 3.其他:按设计图纸、技术需求书及施工规范要求综合考虑，完成本清单项目所需的一切相关工作 | 个 | 2
406 | 030703007001 | 碳钢风口、散流器、百叶窗 |  | 1.名称:铝单层百叶 2.规格:400*320 3.其他:按设计图纸、技术需求书及施工规范要求综合考虑，完成本清单项目所需的一切相关工作 | 个 | 2
本页小计
分部分项工程项目清单计价表
工程名称：汕头变电管理二所技术业务用房项目 |  |  | 标段：汕头变电管理二所技术业务用房项目 |  |  |  | 第 98 页 共 258 页
序号 | 项目编码 | 项目名称 |  | 项目特征描述 | 计量单位 | 工程量 |  | 金额（元）
[8 empty] | 综合单价 | 合价
407 | 030405015001 | 风扇 |  | 1.名称:金属型百叶窗式排气扇 2.规格:1080CMH/50W 3.其他:按设计图纸、技术需求书及施工规范要求综合考虑，完成本清单项目所需的一切相关工作 | 台 | 1
408 | 030405015002 | 风扇 |  | 1.名称:金属型天花管道式排气扇 2.规格:300CMH 3.其他:按设计图纸、技术需求书及施工规范要求综合考虑，完成本清单项目所需的一切相关工作 | 台 | 2
409 | 030503005002 | 传感器 |  | 1.名称:一氧化碳探测器 2.其他:按设计图纸、技术需求书及施工规范要求综合考虑，完成本清单项目所需的一切相关工作 | 支 | 4
410 | 030704001001 | 风管漏光试验、漏风试验 |  | 1.名称：风管漏光试验 | 系统 | 0.403
411 | 030704001002 | 风管漏光试验、漏风试验 |  | 1.名称：风管漏风试验 | 系统 | 0.403
412 | 031401001010 | 脚手架 |  |  | 项 | 1
排烟防火系统
413 | 030703019002 | 柔性接口 |  | 1.名称:风管软接头 2.其他:按设计图纸、技术需求书及施工规范要求综合考虑，完成本清单项目所需的一切相关工作 | m2 | 0.4
本页小计
分部分项工程项目清单计价表
工程名称：汕头变电管理二所技术业务用房项目 |  |  | 标段：汕头变电管理二所技术业务用房项目 |  |  |  | 第 99 页 共 258 页
序号 | 项目编码 | 项目名称 |  | 项目特征描述 | 计量单位 | 工程量 |  | 金额（元）
[8 empty] | 综合单价 | 合价
414 | 030702001001 | 碳钢通风管道 |  | 1.名称:镀锌风管 2.材质:镀锌钢板 3.形状:矩形 4.规格:长边长≤1000 5.板材厚度:1.0mm 6.含支吊架刷油 7.其他:按设计图纸、技术需求书及施工规范要求综合考虑，完成本清单项目所需的一切相关工作 | m2 | 5.16
415 | 030702001002 | 碳钢通风管道 |  | 1.名称:镀锌风管 2.材质:镀锌钢板 3.形状:矩形 4.规格:长边长≤1250 5.板材厚度:1.2mm 6.含支吊架刷油 7.其他:按设计图纸、技术需求书及施工规范要求综合考虑，完成本清单项目所需的一切相关工作 | m2 | 27.06
416 | 030702001003 | 碳钢通风管道 |  | 1.名称:镀锌风管 2.材质:镀锌钢板 3.形状:矩形 4.规格:长边长≤2000 5.板材厚度:1.5mm 6.含支吊架刷油 7.其他:按设计图纸、技术需求书及施工规范要求综合考虑，完成本清单项目所需的一切相关工作 | m2 | 170.44
本页小计
分部分项工程项目清单计价表
工程名称：汕头变电管理二所技术业务用房项目 |  |  | 标段：汕头变电管理二所技术业务用房项目 |  |  |  | 第 100 页 共 258 页
序号 | 项目编码 | 项目名称 |  | 项目特征描述 | 计量单位 | 工程量 |  | 金额（元）
[8 empty] | 综合单价 | 合价
417 | 030702001004 | 碳钢通风管道 |  | 1.名称:镀锌风管 2.材质:镀锌钢板 3.形状:矩形 4.规格:长边长≤450 5.板材厚度:0.5mm 6.含支吊架刷油 7.其他:按设计图纸、技术需求书及施工规范要求综合考虑，完成本清单项目所需的一切相关工作 | m2 | 7.99
418 | 030703001002 | 碳钢阀门 |  | 1.名称:风管止回阀 2.规格:400*320 3.其他:按设计图纸、技术需求书及施工规范要求综合考虑，完成本清单项目所需的一切相关工作 | 个 | 1
419 | 030703001003 | 碳钢阀门 |  | 1.名称:70℃常开防火阀 2.规格:400*320 3.其他:按设计图纸、技术需求书及施工规范要求综合考虑，完成本清单项目所需的一切相关工作 | 个 | 1
420 | 030703001004 | 碳钢阀门 |  | 1.名称:70℃常开防火阀 2.规格:φ150 3.其他:按设计图纸、技术需求书及施工规范要求综合考虑，完成本清单项目所需的一切相关工作 | 个 | 2
本页小计
分部分项工程项目清单计价表
工程名称：汕头变电管理二所技术业务用房项目 |  |  | 标段：汕头变电管理二所技术业务用房项目 |  |  |  | 第 101 页 共 258 页
序号 | 项目编码 | 项目名称 |  | 项目特征描述 | 计量单位 | 工程量 |  | 金额（元）
[8 empty] | 综合单价 | 合价
421 | 030703001005 | 碳钢阀门 |  | 1.名称:280℃排烟防火阀 2.规格:2000*500 3.其他:按设计图纸、技术需求书及施工规范要求综合考虑，完成本清单项目所需的一切相关工作 | 个 | 1
422 | 030703001006 | 碳钢阀门 |  | 1.名称:280℃排烟防火阀 2.规格:1000*1000 3.其他:按设计图纸、技术需求书及施工规范要求综合考虑，完成本清单项目所需的一切相关工作 | 个 | 1
423 | 030703007002 | 碳钢风口、散流器、百叶窗 |  | 1.名称:铝单层百叶（带人字闸） 2.规格:1200*200 3.其他:按设计图纸、技术需求书及施工规范要求综合考虑，完成本清单项目所需的一切相关工作 | 个 | 16
424 | 030703007003 | 碳钢风口、散流器、百叶窗 |  | 1.名称:铝单层百叶 2.规格:600*300 3.其他:按设计图纸、技术需求书及施工规范要求综合考虑，完成本清单项目所需的一切相关工作 | 个 | 2
本页小计
分部分项工程项目清单计价表
工程名称：汕头变电管理二所技术业务用房项目 |  |  | 标段：汕头变电管理二所技术业务用房项目 |  |  |  | 第 102 页 共 258 页
序号 | 项目编码 | 项目名称 |  | 项目特征描述 | 计量单位 | 工程量 |  | 金额（元）
[8 empty] | 综合单价 | 合价
425 | 030108001001 | 低噪音混流式风机 |  | 1.名称:低噪音混流式风机 2.规格:风量2500M3/H , 全压350PA，功率380V/0.75KW 座装;重量42KG ，风机效率:78%;能效等级2级，转速:1450R/MIN,噪声≤68DB(A) 3.含减震器等辅材 4.其他:按设计图纸、技术需求书及施工规范要求综合考虑，完成本清单项目所需的一切相关工作 | 台 | 1
426 | 030108001002 | 高压消防柜式离心风机 |  | 1.名称:高压消防柜式离心风机 2.规格:风量36000M3/H , 全压650PA，功率380V/18.5KW 座装;重量650KG ，风机效率:80%;能效等级2级，转速:1450R/MIN,噪声≤72DB(A) 3.含减震器等辅材 4.其他:按设计图纸、技术需求书及施工规范要求综合考虑，完成本清单项目所需的一切相关工作 | 台 | 1
本页小计
分部分项工程项目清单计价表
工程名称：汕头变电管理二所技术业务用房项目 |  |  | 标段：汕头变电管理二所技术业务用房项目 |  |  |  | 第 103 页 共 258 页
序号 | 项目编码 | 项目名称 |  | 项目特征描述 | 计量单位 | 工程量 |  | 金额（元）
[8 empty] | 综合单价 | 合价
427 | 031208003001 | 通风管道绝热 |  | 1.绝热材料品种:夹筋铝箔完全封装的绝热硅酸盐纤维防火柔性卷材 2.绝热厚度:40mm 3.其他:按设计图纸、技术需求书及施工规范要求综合考虑，完成本清单项目所需的一切相关工作 | m3 | 10.736
428 | 030704001003 | 风管漏光试验、漏风试验 |  | 1.名称：风管漏光试验 | 系统 | 10.736
429 | 030704001004 | 风管漏光试验、漏风试验 |  | 1.名称：风管漏光试验 | 系统 | 10.736
430 | 031401001011 | 脚手架 |  |  | 项 | 1
地下室消防工程
消防电工程
防火门监控系统
431 | 030904008001 | 模块(模块箱) |  | 1.名称:常闭防火门监控模块SCM62 2.其他:按设计图纸、技术需求书及施工规范要求综合考虑，完成本清单项目所需的一切相关工作 | 台 | 3
432 | 030506001001 | 入侵探测设备 |  | 1.名称:防火门门磁开关 2.其他:按设计图纸、技术需求书及施工规范要求综合考虑，完成本清单项目所需的一切相关工作 | 套 | 6
433 | 030412004016 | 配线 |  | 1.名称:电线 2.型号:ZCN-RRVS-B1-2*2.5 | m | 57.26
本页小计
分部分项工程项目清单计价表
工程名称：汕头变电管理二所技术业务用房项目 |  |  | 标段：汕头变电管理二所技术业务用房项目 |  |  |  | 第 104 页 共 258 页
序号 | 项目编码 | 项目名称 |  | 项目特征描述 | 计量单位 | 工程量 |  | 金额（元）
[8 empty] | 综合单价 | 合价
434 | 030412001007 | 配管 |  | 1.名称:镀锌电线管 2.规格:MT19 3.配置形式:暗配 | m | 51.86
435 | 030909006001 | 防火控制装置调试 |  | 防火控制装置调试 电动防火门(窗) | 个 | 3
436 | 031401001012 | 脚手架 |  |  | 项 | 1
火灾自动报警系统
437 | 030904008002 | 模块(模块箱) |  | 1.名称:端子箱 2.其他:按设计图纸、技术需求书及施工规范要求综合考虑，完成本清单项目所需的一切相关工作 | 台 | 2
438 | 030904008003 | 消防模块箱(端子箱、手报箱) |  | 1.名称:总线断路隔离器 2.其他:按设计图纸、技术需求书及施工规范要求综合考虑，完成本清单项目所需的一切相关工作 | 台 | 4
439 | 030904004001 | 声光报警器 |  | 1.名称:火灾声光报警器 2.其他:按设计图纸、技术需求书及施工规范要求综合考虑，完成本清单项目所需的一切相关工作 | 个 | 5
440 | 031301003013 | 套管 |  | 1.名称、类型:防护密闭套管 2.材质:钢制 3.规格:DN20 4.填料材质:不燃烧材料填塞密实 | 个 | 112
本页小计
分部分项工程项目清单计价表
工程名称：汕头变电管理二所技术业务用房项目 |  |  | 标段：汕头变电管理二所技术业务用房项目 |  |  |  | 第 105 页 共 258 页
序号 | 项目编码 | 项目名称 |  | 项目特征描述 | 计量单位 | 工程量 |  | 金额（元）
[8 empty] | 综合单价 | 合价
441 | 030904006001 | 消防广播(扬声器) |  | 1.名称:事故广播扬声器(吸顶式明装)(阻燃型,并带有阻燃后罩) 2.安装方式:吸顶安装 3.其他:按设计图纸、技术需求书及施工规范要求综合考虑，完成本清单项目所需的一切相关工作 | 个 | 8
442 | 030904005001 | 消防电话分机 |  | 1.名称:消防电话分机 2.其他:按设计图纸、技术需求书及施工规范要求综合考虑，完成本清单项目所需的一切相关工作 | 个 | 2
443 | 030904008004 | 模块(模块箱) |  | 1.名称:单输入模块 2.其他:按设计图纸、技术需求书及施工规范要求综合考虑，完成本清单项目所需的一切相关工作 | 台 | 5
444 | 030904008005 | 模块(模块箱) |  | 1.名称:输入输出模块 2.其他:按设计图纸、技术需求书及施工规范要求综合考虑，完成本清单项目所需的一切相关工作 | 台 | 4
445 | 030904001001 | 点型探测器 |  | 1.名称:编码电子定温感温探测器 2.其他:按设计图纸、技术需求书及施工规范要求综合考虑，完成本清单项目所需的一切相关工作 | 个 | 3
本页小计
分部分项工程项目清单计价表
工程名称：汕头变电管理二所技术业务用房项目 |  |  | 标段：汕头变电管理二所技术业务用房项目 |  |  |  | 第 106 页 共 258 页
序号 | 项目编码 | 项目名称 |  | 项目特征描述 | 计量单位 | 工程量 |  | 金额（元）
[8 empty] | 综合单价 | 合价
446 | 030904001002 | 点型探测器 |  | 1.名称:智能编码光电感烟探测器 2.其他:按设计图纸、技术需求书及施工规范要求综合考虑，完成本清单项目所需的一切相关工作 | 个 | 43
447 | 030904003001 | 按钮 |  | 1.名称:编码手动报警按钮(带电话插孔) 2.其他:按设计图纸、技术需求书及施工规范要求综合考虑，完成本清单项目所需的一切相关工作 | 个 | 5
448 | 030904008006 | 模块(模块箱) |  | 1.名称:智能输入输出多线联动模块 2.其他:按设计图纸、技术需求书及施工规范要求综合考虑，完成本清单项目所需的一切相关工作 | 台 | 4
449 | 030904003002 | 按钮 |  | 1.名称:消火栓按钮 2.其他:按设计图纸、技术需求书及施工规范要求综合考虑，完成本清单项目所需的一切相关工作 | 个 | 7
450 | 030412006003 | 接线盒 |  | 1.名称:接线盒 2.其他:按设计图纸、技术需求书及施工规范要求综合考虑，完成本清单项目所需的一切相关工作 | 个 | 88
本页小计
分部分项工程项目清单计价表
工程名称：汕头变电管理二所技术业务用房项目 |  |  | 标段：汕头变电管理二所技术业务用房项目 |  |  |  | 第 107 页 共 258 页
序号 | 项目编码 | 项目名称 |  | 项目特征描述 | 计量单位 | 工程量 |  | 金额（元）
[8 empty] | 综合单价 | 合价
451 | 030409002001 | 控制电缆 |  | 1.名称:电缆 2.型号:ZBN-KVV-B1-5*1.5 | m | 69.85
452 | 030412004017 | 配线 |  | 1.名称:电线 2.型号:ZBN-RVS-2*1.5 | m | 254.06
453 | 030412004018 | 配线 |  | 1.名称:电线 2.型号:ZBN-RVS-B2-2*2.5 | m | 463.88
454 | 030412004019 | 配线 |  | 1.名称:电线 2.型号:ZBN-RVVS-2*2.5 | m | 10.8
455 | 030412004020 | 配线 |  | 1.名称:电线 2.型号:ZBN-RVVS-B1-2*2.5 | m | 29.24
456 | 030412001008 | 配管 |  | 1.名称:镀锌电线管 2.规格:MT25 3.配置形式:暗配 | m | 40.85
457 | 030412001009 | 配管 |  | 1.名称:镀锌电线管 2.规格:MT19 3.配置形式:暗配 | m | 681.3
458 | 031301001001 | 凿(压、切割)槽 |  | 1.名称:凿槽及恢复 2.规格:DN20/DN25 | m | 159.1
459 | 030412003003 | 桥架 |  | 1.名称:金属线槽 2.规格:MR-80*40 3.材质:热镀锌钢制 | m | 34.94
460 | 030909003001 | 自动报警系统调试 |  | 自动报警系统调试 | 系统 | 1
461 | 031401001013 | 脚手架 |  |  | 项 | 1
消防水工程
本页小计
分部分项工程项目清单计价表
工程名称：汕头变电管理二所技术业务用房项目 |  |  | 标段：汕头变电管理二所技术业务用房项目 |  |  |  | 第 108 页 共 258 页
序号 | 项目编码 | 项目名称 |  | 项目特征描述 | 计量单位 | 工程量 |  | 金额（元）
[8 empty] | 综合单价 | 合价
消防水泵房
462 | 030901001001 | 消火栓钢管 |  | 1.安装部位:地下室 2.材质、规格:内外壁热镀锌钢管DN300 3.连接形式:沟槽连接 4.压力试验及冲洗设计要求:水冲洗 5.刷油防腐；采用法兰或卡套式专用管件连接,镀锌管与法兰的焊接处应二次镀锌；管道刷樟丹漆二道，调和漆二道 | m | 21.14
463 | 030901001002 | 消火栓钢管 |  | 1.安装部位:地下室 2.材质、规格:内外壁热镀锌钢管DN200 3.连接形式:沟槽连接 4.压力试验及冲洗设计要求:水冲洗 5.刷油防腐；采用法兰或卡套式专用管件连接,镀锌管与法兰的焊接处应二次镀锌；管道刷樟丹漆二道，调和漆二道 | m | 6.84
本页小计
分部分项工程项目清单计价表
工程名称：汕头变电管理二所技术业务用房项目 |  |  | 标段：汕头变电管理二所技术业务用房项目 |  |  |  | 第 109 页 共 258 页
序号 | 项目编码 | 项目名称 |  | 项目特征描述 | 计量单位 | 工程量 |  | 金额（元）
[8 empty] | 综合单价 | 合价
464 | 030901001003 | 消火栓钢管 |  | 1.安装部位:地下室 2.材质、规格:内外壁热镀锌钢管DN150 3.连接形式:沟槽连接 4.压力试验及冲洗设计要求:水冲洗 5.刷油防腐；采用法兰或卡套式专用管件连接,镀锌管与法兰的焊接处应二次镀锌；管道刷樟丹漆二道，调和漆二道 | m | 37.72
465 | 030901001004 | 消火栓钢管 |  | 1.安装部位:地下室 2.材质、规格:内外壁热镀锌钢管DN65 3.连接形式:沟槽连接 4.压力试验及冲洗设计要求:水冲洗 5.刷油防腐；采用法兰或卡套式专用管件连接,镀锌管与法兰的焊接处应二次镀锌；管道刷樟丹漆二道，调和漆二道 | m | 10.97
466 | 031301005003 | 管道支架 |  | 1.材质:综合考虑 2.管架形式:综合考虑 3.除锈后樟丹防锈漆二道,醇酸磁漆二道 4.其他:按设计图纸、技术需求书及施工规范要求综合考虑，完成本清单项目所需的一切相关工作 | kg | 64.65
本页小计
分部分项工程项目清单计价表
工程名称：汕头变电管理二所技术业务用房项目 |  |  | 标段：汕头变电管理二所技术业务用房项目 |  |  |  | 第 110 页 共 258 页
序号 | 项目编码 | 项目名称 |  | 项目特征描述 | 计量单位 | 工程量 |  | 金额（元）
[8 empty] | 综合单价 | 合价
467 | 031002006002 | 除污器(过滤器) |  | 1.类型:Y型过滤器 2.规格、压力等级:DN150 3.连接形式:法兰连接 | 组 | 2
468 | 031002006003 | 除污器(过滤器) |  | 1.类型:Y型过滤器 2.规格、压力等级:DN200 3.连接形式:法兰连接 | 组 | 6
469 | 030601005002 | 物位检测仪表 |  | 1.名称:水位计 | 台 | 1
470 | 031002008007 | 软接头(软管) |  | 1.材质:不锈钢波纹软接头 2.规格:DN150 3.连接形式:法兰连接 | 根 | 4
471 | 031002008008 | 软接头(软管) |  | 1.材质:不锈钢波纹软接头 2.规格:DN200 3.连接形式:法兰连接 | 根 | 6
472 | 031301003014 | 套管 |  | 1.名称、类型:刚性防水套管 2.材质:钢制 3.规格:DN150 4.填料材质:不燃烧材料填塞密实 | 个 | 9
473 | 031301003015 | 套管 |  | 1.名称、类型:刚性防水套管 2.材质:钢制 3.规格:DN300 4.填料材质:不燃烧材料填塞密实 | 个 | 3
474 | 030601004001 | 流量仪表 |  | 1.名称:流量测试装置 | 台 | 4
475 | 031002001021 | 偏心异径管 |  | 1.类型:偏心异径管 2.规格、压力等级:DN200 3.连接形式:法兰连接 | 个 | 6
本页小计
分部分项工程项目清单计价表
工程名称：汕头变电管理二所技术业务用房项目 |  |  | 标段：汕头变电管理二所技术业务用房项目 |  |  |  | 第 111 页 共 258 页
序号 | 项目编码 | 项目名称 |  | 项目特征描述 | 计量单位 | 工程量 |  | 金额（元）
[8 empty] | 综合单价 | 合价
476 | 031301003016 | 套管 |  | 1.名称、类型:柔性防水套管 2.材质:钢制 3.规格:DN300 4.填料材质:不燃烧材料填塞密实 | 个 | 1
477 | 031002001022 | 消声止回阀 |  | 1.类型:消声止回阀 2.规格、压力等级:DN150 3.连接形式:法兰连接 | 个 | 4
478 | 030601002002 | 压力仪表 |  | 1.名称:压力表 | 台 | 10
479 | 031002001023 | 胶胆式水锤吸纳器 |  | 1.类型:胶胆式水锤吸纳器 2.规格、压力等级:DN150 3.连接形式:法兰连接 | 个 | 4
480 | 031002001024 | 铸铁体不锈钢暗杆、芯闸阀 |  | 1.类型:铸铁体不锈钢暗杆、芯闸阀 2.规格、压力等级:DN65 3.连接形式:法兰连接 | 个 | 4
481 | 031002001025 | 铸铁体不锈钢暗杆、芯闸阀 |  | 1.类型:铸铁体不锈钢暗杆、芯闸阀 2.规格、压力等级:DN150 3.连接形式:法兰连接 | 个 | 13
482 | 031002001026 | 铸铁体不锈钢暗杆、芯闸阀 |  | 1.类型:铸铁体不锈钢暗杆、芯闸阀 2.规格、压力等级:DN200 3.连接形式:法兰连接 | 个 | 6
483 | 031002001027 | 铸铁体不锈钢暗杆、芯闸阀 |  | 1.类型:铸铁体不锈钢暗杆、芯闸阀 2.规格、压力等级:DN300 3.连接形式:法兰连接 | 个 | 6
本页小计
分部分项工程项目清单计价表
工程名称：汕头变电管理二所技术业务用房项目 |  |  | 标段：汕头变电管理二所技术业务用房项目 |  |  |  | 第 112 页 共 258 页
序号 | 项目编码 | 项目名称 |  | 项目特征描述 | 计量单位 | 工程量 |  | 金额（元）
[8 empty] | 综合单价 | 合价
484 | 031002001028 | 泄压阀 |  | 1.类型:泄压阀 2.规格、压力等级:DN150 3.连接形式:法兰连接 | 个 | 3
485 | 030601002003 | 压力仪表 |  | 1.名称:压力开关 | 台 | 2
486 | 030503005003 | 传感器 |  | 1.名称:液位信号装置 | 支 | 1
487 | 030109001006 | 喷淋泵组 |  | 1.名称:喷淋泵组 2.型号:XBD4.5/30-125-185 3.规格:主 泵（一用一备）流量=30L/S，扬程=45M，功率=30KW 4.其他:按设计图纸、技术需求书及施工规范要求综合考虑，完成本清单项目所需的一切相关工作 | 台 | 2
488 | 030109001007 | 室内消火栓泵组 |  | 1.名称:室内消火栓泵组 2.型号: XBD6.2/15-80-23 3.规格:主 泵（一用一备）流量=15L/S，扬程=62M，功率=18.5KW 4.其他:按设计图纸、技术需求书及施工规范要求综合考虑，完成本清单项目所需的一切相关工作 | 台 | 2
本页小计
分部分项工程项目清单计价表
工程名称：汕头变电管理二所技术业务用房项目 |  |  | 标段：汕头变电管理二所技术业务用房项目 |  |  |  | 第 113 页 共 258 页
序号 | 项目编码 | 项目名称 |  | 项目特征描述 | 计量单位 | 工程量 |  | 金额（元）
[8 empty] | 综合单价 | 合价
489 | 030109001008 | 室内消火栓泵组 |  | 1.名称:室外消火栓泵组 2.型号:XBD3.2/25-100-160 3.规格:主 泵（一用一备）流量=25L/S，扬程=32M，功率=15KW 4.其他:按设计图纸、技术需求书及施工规范要求综合考虑，完成本清单项目所需的一切相关工作 | 台 | 2
490 | 031401001014 | 脚手架 |  |  | 项 | 1
消火栓系统
491 | 030901001005 | 消火栓钢管 |  | 1.安装部位:地下室 2.材质、规格:内外壁热镀锌钢管DN150 3.连接形式:沟槽连接 4.压力试验及冲洗设计要求:水冲洗 5.刷油防腐；采用法兰或卡套式专用管件连接,镀锌管与法兰的焊接处应二次镀锌；管道刷樟丹漆二道，调和漆二道 | m | 27.4
本页小计
分部分项工程项目清单计价表
工程名称：汕头变电管理二所技术业务用房项目 |  |  | 标段：汕头变电管理二所技术业务用房项目 |  |  |  | 第 114 页 共 258 页
序号 | 项目编码 | 项目名称 |  | 项目特征描述 | 计量单位 | 工程量 |  | 金额（元）
[8 empty] | 综合单价 | 合价
492 | 030901001006 | 消火栓钢管 |  | 1.安装部位:地下室 2.材质、规格:内外壁热镀锌钢管DN100 3.连接形式:沟槽连接 4.压力试验及冲洗设计要求:水冲洗 5.刷油防腐；采用法兰或卡套式专用管件连接,镀锌管与法兰的焊接处应二次镀锌；管道刷樟丹漆二道，调和漆二道 | m | 113.77
493 | 030901001007 | 消火栓钢管 |  | 1.安装部位:地下室 2.材质、规格:内外壁热镀锌钢管DN65 3.连接形式:沟槽连接 4.压力试验及冲洗设计要求:水冲洗 5.刷油防腐；采用法兰或卡套式专用管件连接,镀锌管与法兰的焊接处应二次镀锌；管道刷樟丹漆二道，调和漆二道 | m | 49.72
494 | 031301005004 | 支/吊架、基础型钢 |  | 1.材质:综合考虑 2.管架形式:综合考虑 3.除锈后樟丹防锈漆二道,醇酸磁漆二道 4.其他:按设计图纸、技术需求书及施工规范要求综合考虑，完成本清单项目所需的一切相关工作 | kg | 141.77
本页小计
分部分项工程项目清单计价表
工程名称：汕头变电管理二所技术业务用房项目 |  |  | 标段：汕头变电管理二所技术业务用房项目 |  |  |  | 第 115 页 共 258 页
序号 | 项目编码 | 项目名称 |  | 项目特征描述 | 计量单位 | 工程量 |  | 金额（元）
[8 empty] | 综合单价 | 合价
495 | 031301003017 | 套管 |  | 1.名称、类型:刚性防水套管 2.材质:钢制 3.规格:DN150 4.填料材质:不燃烧材料填塞密实 | 个 | 3
496 | 031301003018 | 套管 |  | 1.名称、类型:一般钢套管 2.材质:钢制 3.规格:DN65 4.填料材质:柔性填料 | 个 | 1
497 | 031301003019 | 套管 |  | 1.名称、类型:一般钢套管 2.材质:钢制 3.规格:DN000 4.填料材质:柔性填料 | 个 | 13
498 | 031301003020 | 套管 |  | 1.名称、类型:一般钢套管 2.材质:钢制 3.规格:DN150 4.填料材质:柔性填料 | 个 | 2
499 | 031002001029 | 铸铁体不锈钢暗杆、芯闸阀 |  | 1.类型:铸铁体不锈钢暗杆、芯闸阀 2.规格、压力等级:DN100 3.连接形式:法兰连接 | 个 | 6
500 | 031002001030 | 铸铁体不锈钢暗杆、芯闸阀 |  | 1.类型:铸铁体不锈钢暗杆、芯闸阀 2.规格、压力等级:DN150 3.连接形式:法兰连接 | 个 | 5
501 | 030910001001 | 灭火器 |  | 1.形式:灭火器 2.规格、型号:MF/ABC4 | 具 | 28
502 | 030910002001 | 灭火器放置箱 |  | 1.形式:灭火器箱明装 2.规格、型号:MF/ABC4 | 个 | 14
本页小计
分部分项工程项目清单计价表
工程名称：汕头变电管理二所技术业务用房项目 |  |  | 标段：汕头变电管理二所技术业务用房项目 |  |  |  | 第 116 页 共 258 页
序号 | 项目编码 | 项目名称 |  | 项目特征描述 | 计量单位 | 工程量 |  | 金额（元）
[8 empty] | 综合单价 | 合价
503 | 030901010001 | 室内消火栓 |  | 1.安装方式:明装 2.型号、规格:单栓带消防软管卷盘消火栓箱650*240*950（内置SN65消火栓1个，Φ19水枪1支，25m长衬胶水带，小口径喉辘，直径19mm胶盘管30m） 3.其他:按设计图纸、技术需求书及施工规范要求综合考虑，完成本清单项目所需的一切相关工作 | 套 | 7
504 | 030909001001 | 水灭火控制装置调试 |  | 水灭火控制装置调试 消火栓灭火系统 | 点 | 7
505 | 031401001015 | 脚手架 |  |  | 项 | 1
水喷淋系统
506 | 030901001008 | 水喷淋钢管 |  | 1.安装部位:地下室 2.材质、规格:内外壁热镀锌钢管DN150 3.连接形式:沟槽连接 4.压力试验及冲洗设计要求:水冲洗 5.刷油防腐；采用法兰或卡套式专用管件连接,镀锌管与法兰的焊接处应二次镀锌；管道刷樟丹漆二道，调和漆二道 | m | 58.39
本页小计
分部分项工程项目清单计价表
工程名称：汕头变电管理二所技术业务用房项目 |  |  | 标段：汕头变电管理二所技术业务用房项目 |  |  |  | 第 117 页 共 258 页
序号 | 项目编码 | 项目名称 |  | 项目特征描述 | 计量单位 | 工程量 |  | 金额（元）
[8 empty] | 综合单价 | 合价
507 | 030901001009 | 水喷淋钢管 |  | 1.安装部位:地下室 2.材质、规格:内外壁热镀锌钢管DN125 3.连接形式:沟槽连接 4.压力试验及冲洗设计要求:水冲洗 5.刷油防腐；采用法兰或卡套式专用管件连接,镀锌管与法兰的焊接处应二次镀锌；管道刷樟丹漆二道，调和漆二道 | m | 7.6
508 | 030901001010 | 水喷淋钢管 |  | 1.安装部位:地下室 2.材质、规格:内外壁热镀锌钢管DN100 3.连接形式:沟槽连接 4.压力试验及冲洗设计要求:水冲洗 5.刷油防腐；采用法兰或卡套式专用管件连接,镀锌管与法兰的焊接处应二次镀锌；管道刷樟丹漆二道，调和漆二道 | m | 32.89
本页小计
分部分项工程项目清单计价表
工程名称：汕头变电管理二所技术业务用房项目 |  |  | 标段：汕头变电管理二所技术业务用房项目 |  |  |  | 第 118 页 共 258 页
序号 | 项目编码 | 项目名称 |  | 项目特征描述 | 计量单位 | 工程量 |  | 金额（元）
[8 empty] | 综合单价 | 合价
509 | 030901001011 | 水喷淋钢管 |  | 1.安装部位:地下室 2.材质、规格:内外壁热镀锌钢管DN80 3.连接形式:沟槽连接 4.压力试验及冲洗设计要求:水冲洗 5.刷油防腐；采用法兰或卡套式专用管件连接,镀锌管与法兰的焊接处应二次镀锌；管道刷樟丹漆二道，调和漆二道 | m | 28.69
510 | 030901001012 | 水喷淋钢管 |  | 1.安装部位:地下室 2.材质、规格:内外壁热镀锌钢管DN65 3.连接形式:沟槽连接 4.压力试验及冲洗设计要求:水冲洗 5.刷油防腐；采用法兰或卡套式专用管件连接,镀锌管与法兰的焊接处应二次镀锌；管道刷樟丹漆二道，调和漆二道 | m | 26.3
本页小计
分部分项工程项目清单计价表
工程名称：汕头变电管理二所技术业务用房项目 |  |  | 标段：汕头变电管理二所技术业务用房项目 |  |  |  | 第 119 页 共 258 页
序号 | 项目编码 | 项目名称 |  | 项目特征描述 | 计量单位 | 工程量 |  | 金额（元）
[8 empty] | 综合单价 | 合价
511 | 030901001013 | 水喷淋钢管 |  | 1.安装部位:地下室 2.材质、规格:内外壁热镀锌钢管DN50 3.连接形式:螺纹连接 4.压力试验及冲洗设计要求:水冲洗 5.刷油防腐；套丝扣时破坏的镀锌层表面及外露螺纹部分除锈后樟丹防锈漆二道后刷醇酸磁漆二道；管道刷樟丹漆二道，调和漆二道 | m | 27.1
512 | 030901001014 | 水喷淋钢管 |  | 1.安装部位:地下室 2.材质、规格:内外壁热镀锌钢管DN40 3.连接形式:螺纹连接 4.压力试验及冲洗设计要求:水冲洗 5.刷油防腐；套丝扣时破坏的镀锌层表面及外露螺纹部分除锈后樟丹防锈漆二道后刷醇酸磁漆二道；刷油防腐；采用法兰或卡套式专用管件连接,镀锌管与法兰的焊接处应二次镀锌；管道刷樟丹漆二道，调和漆二道 | m | 29.66
本页小计
分部分项工程项目清单计价表
工程名称：汕头变电管理二所技术业务用房项目 |  |  | 标段：汕头变电管理二所技术业务用房项目 |  |  |  | 第 120 页 共 258 页
序号 | 项目编码 | 项目名称 |  | 项目特征描述 | 计量单位 | 工程量 |  | 金额（元）
[8 empty] | 综合单价 | 合价
513 | 030901001015 | 水喷淋钢管 |  | 1.安装部位:地下室 2.材质、规格:内外壁热镀锌钢管DN32 3.连接形式:螺纹连接 4.压力试验及冲洗设计要求:水冲洗 5.刷油防腐；套丝扣时破坏的镀锌层表面及外露螺纹部分除锈后樟丹防锈漆二道后刷醇酸磁漆二道；刷油防腐；采用法兰或卡套式专用管件连接,镀锌管与法兰的焊接处应二次镀锌；管道刷樟丹漆二道，调和漆二道 | m | 238.29
514 | 030901001016 | 水喷淋钢管 |  | 1.安装部位:地下室 2.材质、规格:内外壁热镀锌钢管DN25 3.连接形式:螺纹连接 4.压力试验及冲洗设计要求:水冲洗 5.刷油防腐；套丝扣时破坏的镀锌层表面及外露螺纹部分除锈后樟丹防锈漆二道后刷醇酸磁漆二道；刷油防腐；采用法兰或卡套式专用管件连接,镀锌管与法兰的焊接处应二次镀锌；管道刷樟丹漆二道，调和漆二道 | m | 338.99
本页小计
分部分项工程项目清单计价表
工程名称：汕头变电管理二所技术业务用房项目 |  |  | 标段：汕头变电管理二所技术业务用房项目 |  |  |  | 第 121 页 共 258 页
序号 | 项目编码 | 项目名称 |  | 项目特征描述 | 计量单位 | 工程量 |  | 金额（元）
[8 empty] | 综合单价 | 合价
515 | 031301005005 | 管道支架 |  | 1.材质:综合考虑 2.管架形式:综合考虑 3.除锈后樟丹防锈漆二道,醇酸磁漆二道 4.其他:按设计图纸、技术需求书及施工规范要求综合考虑，完成本清单项目所需的一切相关工作 | kg | 135.09
516 | 030901008001 | 末端试水装置 |  | 1.规格:末端试水装置DN25 2.组装形式:螺纹连接 | 套 | 1
517 | 030901006001 | 水流指示器 |  | 1.规格、型号:水流指示器DN150 2.连接形式:法兰连接 | 个 | 1
518 | 031002001031 | 焊接法兰阀门 |  | 1.类型:信号阀 2.材质:球墨铸铁 3.规格、压力等级:DN150 4.连接形式:法兰连接 | 个 | 3
519 | 031002001032 | 焊接法兰阀门 |  | 1.类型:信号阀 2.材质:球墨铸铁 3.规格、压力等级:DN25 4.连接形式:法兰连接 | 个 | 3
520 | 030901003001 | 直立型喷头 |  | 1.安装部位:地上 2.材质、型号、规格:直立型喷头DN25 3.连接形式:综合考虑 4.其他:按设计图纸、技术需求书及施工规范要求综合考虑，完成本清单项目所需的一切相关工作 | 个 | 210
本页小计
分部分项工程项目清单计价表
工程名称：汕头变电管理二所技术业务用房项目 |  |  | 标段：汕头变电管理二所技术业务用房项目 |  |  |  | 第 122 页 共 258 页
序号 | 项目编码 | 项目名称 |  | 项目特征描述 | 计量单位 | 工程量 |  | 金额（元）
[8 empty] | 综合单价 | 合价
521 | 030901003002 | 下喷喷头 |  | 1.安装部位:地下室 2.材质、型号、规格:下喷喷头DN25 3.连接形式:综合考虑 4.其他:按设计图纸、技术需求书及施工规范要求综合考虑，完成本清单项目所需的一切相关工作 | 个 | 11
522 | 030901004001 | 报警装置 |  | 1.名称:湿式报警阀组 2.型号、规格:DN150 | 组 | 1
523 | 030909001002 | 水灭火控制装置调试 |  | 1.水灭火控制装置调试 自动喷水灭火系统 | 点 | 1
524 | 031002001033 | 铸铁体不锈钢暗杆、芯闸阀 |  | 1.类型:铸铁体不锈钢暗杆、芯闸阀 2.规格、压力等级:DN65 3.连接形式:法兰连接 | 个 | 2
525 | 031002001034 | 同心异径管 |  | 1.类型:同心异径管 2.规格、压力等级:DN150 3.连接形式:法兰连接 | 个 | 6
526 | 031002001035 | 消声止回阀 |  | 1.类型:消声止回阀 2.规格、压力等级:DN150 3.连接形式:法兰连接 | 个 | 2
527 | 030601002004 | 压力仪表 |  | 1.名称:压力表 | 台 | 3
528 | 030601002005 | 压力仪表 |  | 1.名称:压力开关 | 台 | 1
本页小计
分部分项工程项目清单计价表
工程名称：汕头变电管理二所技术业务用房项目 |  |  | 标段：汕头变电管理二所技术业务用房项目 |  |  |  | 第 123 页 共 258 页
序号 | 项目编码 | 项目名称 |  | 项目特征描述 | 计量单位 | 工程量 |  | 金额（元）
[8 empty] | 综合单价 | 合价
529 | 031002001036 | 全铜截止阀 |  | 1.类型:全铜截止阀 2.材质:铜 3.规格、压力等级:DN25 4.连接形式:螺纹连接 | 个 | 1
530 | 031401001016 | 脚手架 |  |  | 项 | 1
地下室智能化工程
电子巡更系统
531 | 030506008001 | 出入口执行机构设备 |  | 1.名称:巡更信息点 2.其他:按设计图纸、技术需求书及施工规范要求综合考虑，完成本清单项目所需的一切相关工作 | 台 | 2
532 | 031401001017 | 脚手架 |  |  | 项 | 1
视频监控系统
533 | 030506010001 | 监控摄像设备 |  | 1.名称:1080P枪式摄像机 2.其他:按设计图纸、技术需求书及施工规范要求综合考虑，完成本清单项目所需的一切相关工作 | 台 | 15
534 | 030502003001 | 双绞线缆 |  | 1.名称:六类网线 2.规格:CAT6 3.其他:按设计图纸、技术需求书及施工规范要求综合考虑，完成本清单项目所需的一切相关工作 | m | 727.41
535 | 030412001010 | 配管 |  | 1.名称:镀锌电线管 2.规格:MT25 3.配置形式:暗配 | m | 288.77
本页小计
分部分项工程项目清单计价表
工程名称：汕头变电管理二所技术业务用房项目 |  |  | 标段：汕头变电管理二所技术业务用房项目 |  |  |  | 第 124 页 共 258 页
序号 | 项目编码 | 项目名称 |  | 项目特征描述 | 计量单位 | 工程量 |  | 金额（元）
[8 empty] | 综合单价 | 合价
536 | 030412003004 | 桥架 |  | 1.名称:金属线槽 2.规格:MR-100*200 3.材质:热镀锌钢制 | m | 47.26
537 | 031401001018 | 脚手架 |  |  | 项 | 1
机电安装工程-地上部分
地上电气工程
泛光照明
538 | 030402011006 | AL1配电箱 |  | 1.名称:AL1配电箱 泛光 2.其他:按设计图纸、技术需求书及施工规范要求综合考虑，完成本清单项目所需的一切相关工作 | 台 | 1
539 | 030409001014 | 电力电缆 |  | 1.名称:电力电缆 2.规格:WDZB-YJY-3*4 | m | 338.78
540 | 030409001015 | 电力电缆 |  | 1.名称:电力电缆 2.规格:WDZB-YJY-5*10 | m | 19.45
541 | 030412001011 | 配管 |  | 1.名称:镀锌电线管 2.规格:SC50 3.配置形式:暗配 | m | 4.27
542 | 030412001012 | 配管 |  | 1.名称:镀锌电线管 2.规格:JDG32 3.配置形式:暗配 | m | 330.51
543 | 030412001013 | 配管 |  | 1.名称:镀锌电线管 2.规格:JDG25 3.配置形式:暗配 | m | 393.94
544 | 030412004021 | 配线 |  | 1.名称:电线 2.型号:电线 RVV-2*2.5 | m | 393.94
本页小计
分部分项工程项目清单计价表
工程名称：汕头变电管理二所技术业务用房项目 |  |  | 标段：汕头变电管理二所技术业务用房项目 |  |  |  | 第 125 页 共 258 页
序号 | 项目编码 | 项目名称 |  | 项目特征描述 | 计量单位 | 工程量 |  | 金额（元）
[8 empty] | 综合单价 | 合价
545 | 030413002005 | 装饰灯 |  | 1.名称:LED 3000k线条灯 2.型号:12W 3.安装形式:壁装 | m | 229.772
546 | 030413005002 | 工厂灯 |  | 1.名称:泛光投光灯 2.型号:4000k 50W 3.安装形式:壁装 | 套 | 20
547 | 030412006004 | 接线盒 |  | 1.名称:接线盒 2.其他:按设计图纸、技术需求书及施工规范要求综合考虑，完成本清单项目所需的一切相关工作 | 个 | 38
548 | 030405013001 | 开关电源设备 |  | 1.名称:LED电源 2.规格:12W 开关电源 | 个 | 18
549 | 031401001019 | 脚手架 |  |  | 项 | 1
能耗监控、电力监控系统
550 | 030904013001 | 联动控制主机 |  | 1.名称:能耗监测系统主机 2.其他:按设计图纸、技术需求书及施工规范要求综合考虑，完成本清单项目所需的一切相关工作 | 台 | 1
551 | 030904013002 | 联动控制主机 |  | 1.名称:电力监控系统主机 2.其他:按设计图纸、技术需求书及施工规范要求综合考虑，完成本清单项目所需的一切相关工作 | 台 | 1
本页小计
分部分项工程项目清单计价表
工程名称：汕头变电管理二所技术业务用房项目 |  |  | 标段：汕头变电管理二所技术业务用房项目 |  |  |  | 第 126 页 共 258 页
序号 | 项目编码 | 项目名称 |  | 项目特征描述 | 计量单位 | 工程量 |  | 金额（元）
[8 empty] | 综合单价 | 合价
552 | 030501015001 | 交换机 |  | 1.名称:网络交换机 2.其他:按设计图纸、技术需求书及施工规范要求综合考虑，完成本清单项目所需的一切相关工作 | 台 | 1
553 | 030503010001 | 抄表采集系统设备 |  | 1.名称:通讯管理机 2.其他:按设计图纸、技术需求书及施工规范要求综合考虑，完成本清单项目所需的一切相关工作 | 个 | 1
554 | 030502003002 | 双绞线缆 |  | 1.名称:RS485总线 2.其他:按设计图纸、技术需求书及施工规范要求综合考虑，完成本清单项目所需的一切相关工作 | m | 50
555 | 030503009001 | 远传基表 |  | 1.名称:进线柜多功能电表 2.其他:按设计图纸、技术需求书及施工规范要求综合考虑，完成本清单项目所需的一切相关工作 | 个 | 3
556 | 030503009002 | 远传基表 |  | 1.名称:电容补偿柜投切控制器 2.其他:按设计图纸、技术需求书及施工规范要求综合考虑，完成本清单项目所需的一切相关工作 | 个 | 2
本页小计
分部分项工程项目清单计价表
工程名称：汕头变电管理二所技术业务用房项目 |  |  | 标段：汕头变电管理二所技术业务用房项目 |  |  |  | 第 127 页 共 258 页
序号 | 项目编码 | 项目名称 |  | 项目特征描述 | 计量单位 | 工程量 |  | 金额（元）
[8 empty] | 综合单价 | 合价
557 | 030503009003 | 远传基表 |  | 1.名称:电容补偿柜多功能电表 2.其他:按设计图纸、技术需求书及施工规范要求综合考虑，完成本清单项目所需的一切相关工作 | 个 | 2
558 | 030503009004 | 远传基表 |  | 1.名称:多功能电表 2.其他:按设计图纸、技术需求书及施工规范要求综合考虑，完成本清单项目所需的一切相关工作 | 个 | 32
559 | 031401001020 | 脚手架 |  |  | 项 | 1
消防电源监控
560 | 030904013003 | 联动控制主机 |  | 1.名称:消防电源监控主机 2.其他:按设计图纸、技术需求书及施工规范要求综合考虑，完成本清单项目所需的一切相关工作 | 台 | 1
561 | 030402003001 | 互感器 |  | 1.名称:DYJK传感器 2.其他:按设计图纸、技术需求书及施工规范要求综合考虑，完成本清单项目所需的一切相关工作 | 台 | 8
562 | 030412004022 | 配线 |  | 1.名称:电线 2.型号:NH-BV2.5 | m | 114.083
563 | 030412004023 | 配线 |  | 1.名称:电线 2.型号:NH-RVS-2*1.5 | m | 57.042
564 | 030412001014 | 配管 |  | 1.名称:镀锌电线管 2.规格:SC20 3.配置形式:暗配 | m | 55.942
本页小计
分部分项工程项目清单计价表
工程名称：汕头变电管理二所技术业务用房项目 |  |  | 标段：汕头变电管理二所技术业务用房项目 |  |  |  | 第 128 页 共 258 页
序号 | 项目编码 | 项目名称 |  | 项目特征描述 | 计量单位 | 工程量 |  | 金额（元）
[8 empty] | 综合单价 | 合价
565 | 031401001021 | 脚手架 |  |  | 项 | 1
动力及照明系统
566 | 030402011007 | 电缆分支箱 |  | 1.名称:电缆T接箱 2.其他:按设计图纸、技术需求书及施工规范要求综合考虑，完成本清单项目所需的一切相关工作 | 台 | 11
567 | 030413014003 | 插座 |  | 1.名称:安全型五孔插座 2.安装方式:综合考虑 | 套 | 524
568 | 030413014004 | 插座 |  | 1.名称:安全型五孔插座(wifi插座） 2.安装方式:综合考虑 | 套 | 27
569 | 030413014005 | 插座 |  | 1.名称:安全型五孔插座(床头插座） 2.安装方式:综合考虑 | 套 | 54
570 | 030413014006 | 插座 |  | 1.名称:安全型五孔插座(带防水罩） 2.安装方式:综合考虑 | 套 | 28
571 | 030413014007 | 插座 |  | 1.名称:安全型五孔插座(电视插座） 2.安装方式:综合考虑 | 套 | 62
572 | 030413014008 | 插座 |  | 1.名称:安全型五孔插座(空调插座） 2.安装方式:综合考虑 | 套 | 34
573 | 030413013005 | 单联单控暗开关 |  | 1.名称:单联单控暗开关 2.安装方式:综合考虑 | 套 | 35
本页小计
分部分项工程项目清单计价表
工程名称：汕头变电管理二所技术业务用房项目 |  |  | 标段：汕头变电管理二所技术业务用房项目 |  |  |  | 第 129 页 共 258 页
序号 | 项目编码 | 项目名称 |  | 项目特征描述 | 计量单位 | 工程量 |  | 金额（元）
[8 empty] | 综合单价 | 合价
574 | 030413013006 | 双联单控暗开关 |  | 1.名称:双联单控暗开关 2.安装方式:综合考虑 | 套 | 56
575 | 030413013007 | 三联单控暗开关 |  | 1.名称:三联单控暗开关 2.安装方式:综合考虑 | 套 | 19
576 | 030413013008 | 四联单控暗开关 |  | 1.名称:四联单控暗开关 2.安装方式:综合考虑 | 套 | 25
577 | 030413013009 | 照明开关 |  | 1.名称:红外感应开关 2.安装方式:综合考虑 | 套 | 28
578 | 030904003003 | 按钮 |  | 1.名称:无障碍报警按钮 2.其他:按设计图纸、技术需求书及施工规范要求综合考虑，完成本清单项目所需的一切相关工作 | 个 | 5
579 | 030904004002 | 声光报警器 |  | 1.名称:无障碍声光报警灯 2.其他:按设计图纸、技术需求书及施工规范要求综合考虑，完成本清单项目所需的一切相关工作 | 个 | 5
580 | 030413001003 | LED安全照明灯 |  | 1.名称:LED安全照明灯 2.型号:15W | 套 | 2
581 | 030413001004 | LED壁灯 |  | 1.名称:LED壁灯 2.型号:LED 9W | 套 | 7
582 | 030413003002 | LED面板灯 |  | 1.名称:LED壁灯 2.型号:LED 9W | 套 | 167
583 | 030413003003 | LED面板灯 |  | 1.名称:LED面板灯 2.型号:600*600 48W | 套 | 32
本页小计
分部分项工程项目清单计价表
工程名称：汕头变电管理二所技术业务用房项目 |  |  | 标段：汕头变电管理二所技术业务用房项目 |  |  |  | 第 130 页 共 258 页
序号 | 项目编码 | 项目名称 |  | 项目特征描述 | 计量单位 | 工程量 |  | 金额（元）
[8 empty] | 综合单价 | 合价
584 | 030413002006 | 装饰灯 |  | 1.名称:LED双灯筒灯 2*5W 2.型号: 2*5W | 套 | 120
585 | 030413003004 | 荧光灯 |  | 1.名称:LED条形灯具 2.型号:100*1200MM，32W | 套 | 20
586 | 030413002007 | 装饰灯 |  | 1.名称:LED筒灯 2.型号:9W LED灯 | 套 | 3
587 | 030413001005 | 吸顶灯 |  | 1.名称:LED圆形吸顶灯 2.型号:12W LED灯 | 套 | 41
588 | 030413001006 | 吸顶灯 |  | 1.名称:LED圆形吸顶灯 2.型号:24W LED灯 | 套 | 20
589 | 030413003005 | 荧光灯 |  | 1.名称:T8一体式LED灯具 2.型号:1200MM，18W LED灯 | 套 | 3
590 | 030413003006 | 荧光灯 |  | 1.名称:T8一体式LED灯具 2.型号:1200MM，3*18W LED灯 | 套 | 4
591 | 030413003007 | 荧光灯 |  | 1.名称:T8一体式LED灯具 2.型号:1200MM，2*18W LED灯 | 套 | 18
592 | 030413003008 | 荧光灯 |  | 1.名称:防爆型一体式LED灯具 2.型号:1200MM，3*18W LED灯 | 套 | 1
593 | 030412006005 | 接线盒 |  | 1.名称:接线盒 2.其他:按设计图纸、技术需求书及施工规范要求综合考虑，完成本清单项目所需的一切相关工作 | 个 | 1399
本页小计
分部分项工程项目清单计价表
工程名称：汕头变电管理二所技术业务用房项目 |  |  | 标段：汕头变电管理二所技术业务用房项目 |  |  |  | 第 131 页 共 258 页
序号 | 项目编码 | 项目名称 |  | 项目特征描述 | 计量单位 | 工程量 |  | 金额（元）
[8 empty] | 综合单价 | 合价
594 | 030404014010 | 事故风机控制箱 |  | 1.名称:事故风机控制箱 2.其他:按设计图纸、技术需求书及施工规范要求综合考虑，完成本清单项目所需的一切相关工作 | 台 | 1
595 | 030404014011 | 电梯控制箱 |  | 1.名称:电梯控制箱 2.其他:按设计图纸、技术需求书及施工规范要求综合考虑，完成本清单项目所需的一切相关工作 | 台 | 2
596 | 030404014012 | 风机控制箱 |  | 1.名称:风机控制箱 2.其他:按设计图纸、技术需求书及施工规范要求综合考虑，完成本清单项目所需的一切相关工作 | 台 | 2
597 | 030402011008 | 班组工器具配电箱 |  | 1.名称:班组工器具配电箱 2.其他:按设计图纸、技术需求书及施工规范要求综合考虑，完成本清单项目所需的一切相关工作 | 台 | 7
598 | 030402011009 | 餐厅照明配电箱CTAL |  | 1.名称:餐厅照明配电箱CTAL 2.其他:按设计图纸、技术需求书及施工规范要求综合考虑，完成本清单项目所需的一切相关工作 | 台 | 1
本页小计
分部分项工程项目清单计价表
工程名称：汕头变电管理二所技术业务用房项目 |  |  | 标段：汕头变电管理二所技术业务用房项目 |  |  |  | 第 132 页 共 258 页
序号 | 项目编码 | 项目名称 |  | 项目特征描述 | 计量单位 | 工程量 |  | 金额（元）
[8 empty] | 综合单价 | 合价
599 | 030402011010 | 茶水间配电CSAL |  | 1.名称:茶水间配电CSAL 2.其他:按设计图纸、技术需求书及施工规范要求综合考虑，完成本清单项目所需的一切相关工作 | 台 | 1
600 | 030402011011 | 电梯配电箱DTAT |  | 1.名称:电梯配电箱DTAT 2.其他:按设计图纸、技术需求书及施工规范要求综合考虑，完成本清单项目所需的一切相关工作 | 台 | 1
601 | 030402011012 | 二层照明总箱2AL |  | 1.名称:二层照明总箱2AL 2.其他:按设计图纸、技术需求书及施工规范要求综合考虑，完成本清单项目所需的一切相关工作 | 台 | 1
602 | 030402011013 | 泛光照明配电箱FGAL |  | 1.名称:泛光照明配电箱FGAL 2.其他:按设计图纸、技术需求书及施工规范要求综合考虑，完成本清单项目所需的一切相关工作 | 台 | 1
603 | 030402011014 | 仿真室配电箱JBKAL |  | 1.名称:仿真室配电箱JBKAL 2.其他:按设计图纸、技术需求书及施工规范要求综合考虑，完成本清单项目所需的一切相关工作 | 台 | 1
本页小计
分部分项工程项目清单计价表
工程名称：汕头变电管理二所技术业务用房项目 |  |  | 标段：汕头变电管理二所技术业务用房项目 |  |  |  | 第 133 页 共 258 页
序号 | 项目编码 | 项目名称 |  | 项目特征描述 | 计量单位 | 工程量 |  | 金额（元）
[8 empty] | 综合单价 | 合价
604 | 030402011015 | 会议室配电箱3AL5 |  | 1.名称:会议室配电箱3AL5 2.其他:按设计图纸、技术需求书及施工规范要求综合考虑，完成本清单项目所需的一切相关工作 | 台 | 1
605 | 030402011016 | 会议室配电箱4AL6 |  | 1.名称:会议室配电箱4AL6 2.其他:按设计图纸、技术需求书及施工规范要求综合考虑，完成本清单项目所需的一切相关工作 | 台 | 1
606 | 030402011017 | 会议室配电箱5AL10 |  | 1.名称:会议室配电箱5AL10 2.其他:按设计图纸、技术需求书及施工规范要求综合考虑，完成本清单项目所需的一切相关工作 | 台 | 1
607 | 030402011018 | 技术用房配电箱3AL4 |  | 1.名称:技术用房配电箱3AL4 2.其他:按设计图纸、技术需求书及施工规范要求综合考虑，完成本清单项目所需的一切相关工作 | 台 | 1
608 | 030402011019 | 技术用房配电箱3AL6 |  | 1.名称:技术用房配电箱3AL6 2.其他:按设计图纸、技术需求书及施工规范要求综合考虑，完成本清单项目所需的一切相关工作 | 台 | 1
本页小计
分部分项工程项目清单计价表
工程名称：汕头变电管理二所技术业务用房项目 |  |  | 标段：汕头变电管理二所技术业务用房项目 |  |  |  | 第 134 页 共 258 页
序号 | 项目编码 | 项目名称 |  | 项目特征描述 | 计量单位 | 工程量 |  | 金额（元）
[8 empty] | 综合单价 | 合价
609 | 030402011020 | 空调配电箱1AK |  | 1.名称:空调配电箱1AK 2.其他:按设计图纸、技术需求书及施工规范要求综合考虑，完成本清单项目所需的一切相关工作 | 台 | 1
610 | 030402011021 | 空调配电箱2AK |  | 1.名称:空调配电箱2AK 2.其他:按设计图纸、技术需求书及施工规范要求综合考虑，完成本清单项目所需的一切相关工作 | 台 | 1
611 | 030402011022 | 空调配电箱3AK |  | 1.名称:空调配电箱3AK 2.其他:按设计图纸、技术需求书及施工规范要求综合考虑，完成本清单项目所需的一切相关工作 | 台 | 1
612 | 030402011023 | 空调配电箱4AK |  | 1.名称:空调配电箱4AK 2.其他:按设计图纸、技术需求书及施工规范要求综合考虑，完成本清单项目所需的一切相关工作 | 台 | 1
613 | 030402011024 | 空调配电箱5AK |  | 1.名称:空调配电箱5AK 2.其他:按设计图纸、技术需求书及施工规范要求综合考虑，完成本清单项目所需的一切相关工作 | 台 | 1
本页小计
分部分项工程项目清单计价表
工程名称：汕头变电管理二所技术业务用房项目 |  |  | 标段：汕头变电管理二所技术业务用房项目 |  |  |  | 第 135 页 共 258 页
序号 | 项目编码 | 项目名称 |  | 项目特征描述 | 计量单位 | 工程量 |  | 金额（元）
[8 empty] | 综合单价 | 合价
614 | 030402011025 | 空调配电箱6AK |  | 1.名称:空调配电箱6AK 2.其他:按设计图纸、技术需求书及施工规范要求综合考虑，完成本清单项目所需的一切相关工作 | 台 | 1
615 | 030402011026 | 六层照明总箱6AL |  | 1.名称:六层照明总箱6AL 2.其他:按设计图纸、技术需求书及施工规范要求综合考虑，完成本清单项目所需的一切相关工作 | 台 | 1
616 | 030402011027 | 培训室配电箱5AL1 |  | 1.名称:培训室配电箱5AL1 2.其他:按设计图纸、技术需求书及施工规范要求综合考虑，完成本清单项目所需的一切相关工作 | 台 | 1
617 | 030402011028 | 配电房配电箱BPDAT |  | 1.名称:配电房配电箱BPDAT 2.其他:按设计图纸、技术需求书及施工规范要求综合考虑，完成本清单项目所需的一切相关工作 | 台 | 1
618 | 030402011029 | 配电箱CFAP |  | 1.名称:配电箱CFAP 2.其他:按设计图纸、技术需求书及施工规范要求综合考虑，完成本清单项目所需的一切相关工作 | 台 | 1
本页小计
分部分项工程项目清单计价表
工程名称：汕头变电管理二所技术业务用房项目 |  |  | 标段：汕头变电管理二所技术业务用房项目 |  |  |  | 第 136 页 共 258 页
序号 | 项目编码 | 项目名称 |  | 项目特征描述 | 计量单位 | 工程量 |  | 金额（元）
[8 empty] | 综合单价 | 合价
619 | 030402011030 | 配电箱CFXAP |  | 1.名称:配电箱CFXAP 2.其他:按设计图纸、技术需求书及施工规范要求综合考虑，完成本清单项目所需的一切相关工作 | 台 | 1
620 | 030402011031 | 配电箱RSAP |  | 1.名称:配电箱RSAP 2.其他:按设计图纸、技术需求书及施工规范要求综合考虑，完成本清单项目所需的一切相关工作 | 台 | 1
621 | 030402011032 | 三层照明总箱3AL |  | 1.名称:三层照明总箱3AL 2.其他:按设计图纸、技术需求书及施工规范要求综合考虑，完成本清单项目所需的一切相关工作 | 台 | 1
622 | 030402011033 | 首层照明总箱1AL |  | 1.名称:首层照明总箱1AL 2.其他:按设计图纸、技术需求书及施工规范要求综合考虑，完成本清单项目所需的一切相关工作 | 台 | 1
623 | 030402011034 | 四层照明总箱4AL |  | 1.名称:四层照明总箱4AL 2.其他:按设计图纸、技术需求书及施工规范要求综合考虑，完成本清单项目所需的一切相关工作 | 台 | 1
本页小计
分部分项工程项目清单计价表
工程名称：汕头变电管理二所技术业务用房项目 |  |  | 标段：汕头变电管理二所技术业务用房项目 |  |  |  | 第 137 页 共 258 页
序号 | 项目编码 | 项目名称 |  | 项目特征描述 | 计量单位 | 工程量 |  | 金额（元）
[8 empty] | 综合单价 | 合价
624 | 030402011035 | 通信机房配电箱TXJAT |  | 1.名称:通信机房配电箱TXJAT 2.其他:按设计图纸、技术需求书及施工规范要求综合考虑，完成本清单项目所需的一切相关工作 | 台 | 1
625 | 030402011036 | 五层照明总箱5AL |  | 1.名称:五层照明总箱5AL 2.其他:按设计图纸、技术需求书及施工规范要求综合考虑，完成本清单项目所需的一切相关工作 | 台 | 1
626 | 030402011037 | 物业用房1AL2 |  | 1.名称:物业用房1AL2 2.其他:按设计图纸、技术需求书及施工规范要求综合考虑，完成本清单项目所需的一切相关工作 | 台 | 1
627 | 030402011038 | 物业用房兼保洁室配电箱2AL1 |  | 1.名称:物业用房兼保洁室配电箱2AL1 2.其他:按设计图纸、技术需求书及施工规范要求综合考虑，完成本清单项目所需的一切相关工作 | 台 | 1
628 | 030402011039 | 消防配电室配电箱XFKAT |  | 1.名称:消防配电室配电箱XFKAT 2.其他:按设计图纸、技术需求书及施工规范要求综合考虑，完成本清单项目所需的一切相关工作 | 台 | 1
本页小计
分部分项工程项目清单计价表
工程名称：汕头变电管理二所技术业务用房项目 |  |  | 标段：汕头变电管理二所技术业务用房项目 |  |  |  | 第 138 页 共 258 页
序号 | 项目编码 | 项目名称 |  | 项目特征描述 | 计量单位 | 工程量 |  | 金额（元）
[8 empty] | 综合单价 | 合价
629 | 030402011040 | 消防双电源配电箱 ZAE |  | 1.名称:消防双电源配电箱 ZAE 2.其他:按设计图纸、技术需求书及施工规范要求综合考虑，完成本清单项目所需的一切相关工作 | 台 | 1
630 | 030402011041 | 信息机房配电箱XXJAT |  | 1.名称:信息机房配电箱XXJAT 2.其他:按设计图纸、技术需求书及施工规范要求综合考虑，完成本清单项目所需的一切相关工作 | 台 | 1
631 | 030402011042 | 休息室配电箱 |  | 1.名称:休息室配电箱 2.其他:按设计图纸、技术需求书及施工规范要求综合考虑，完成本清单项目所需的一切相关工作 | 台 | 9
632 | 030402011043 | 业务用房配电箱1AL1 |  | 1.名称:业务用房配电箱1AL1 2.其他:按设计图纸、技术需求书及施工规范要求综合考虑，完成本清单项目所需的一切相关工作 | 台 | 1
633 | 030402011044 | 业务用房配电箱3AL1 |  | 1.名称:业务用房配电箱3AL1 2.其他:按设计图纸、技术需求书及施工规范要求综合考虑，完成本清单项目所需的一切相关工作 | 台 | 1
本页小计
分部分项工程项目清单计价表
工程名称：汕头变电管理二所技术业务用房项目 |  |  | 标段：汕头变电管理二所技术业务用房项目 |  |  |  | 第 139 页 共 258 页
序号 | 项目编码 | 项目名称 |  | 项目特征描述 | 计量单位 | 工程量 |  | 金额（元）
[8 empty] | 综合单价 | 合价
634 | 030402011045 | 业务用房配电箱3AL2 |  | 1.名称:业务用房配电箱3AL2 2.其他:按设计图纸、技术需求书及施工规范要求综合考虑，完成本清单项目所需的一切相关工作 | 台 | 1
635 | 030402011046 | 业务用房配电箱3AL3 |  | 1.名称:业务用房配电箱3AL3 2.其他:按设计图纸、技术需求书及施工规范要求综合考虑，完成本清单项目所需的一切相关工作 | 台 | 1
636 | 030402011047 | 业务用房配电箱4AL1 |  | 1.名称:业务用房配电箱4AL1 2.其他:按设计图纸、技术需求书及施工规范要求综合考虑，完成本清单项目所需的一切相关工作 | 台 | 1
637 | 030402011048 | 业务用房配电箱4AL2 |  | 1.名称:业务用房配电箱4AL2 2.其他:按设计图纸、技术需求书及施工规范要求综合考虑，完成本清单项目所需的一切相关工作 | 台 | 1
638 | 030402011049 | 职工之家配电箱 |  | 1.名称:职工之家配电箱 2.其他:按设计图纸、技术需求书及施工规范要求综合考虑，完成本清单项目所需的一切相关工作 | 台 | 2
本页小计
分部分项工程项目清单计价表
工程名称：汕头变电管理二所技术业务用房项目 |  |  | 标段：汕头变电管理二所技术业务用房项目 |  |  |  | 第 140 页 共 258 页
序号 | 项目编码 | 项目名称 |  | 项目特征描述 | 计量单位 | 工程量 |  | 金额（元）
[8 empty] | 综合单价 | 合价
639 | 030402011050 | 专家工作室配电箱2AL2 |  | 1.名称:专家工作室配电箱2AL2 2.其他:按设计图纸、技术需求书及施工规范要求综合考虑，完成本清单项目所需的一切相关工作 | 台 | 1
640 | 030402011051 | 专业技术用房配电箱4AL3 |  | 1.名称:专业技术用房配电箱4AL3 2.其他:按设计图纸、技术需求书及施工规范要求综合考虑，完成本清单项目所需的一切相关工作 | 台 | 1
641 | 030402011052 | 专业技术用房配电箱4AL4 |  | 1.名称:专业技术用房配电箱4AL4 2.其他:按设计图纸、技术需求书及施工规范要求综合考虑，完成本清单项目所需的一切相关工作 | 台 | 1
642 | 030402011053 | 专业技术用房配电箱4AL5 |  | 1.名称:专业技术用房配电箱4AL5 2.其他:按设计图纸、技术需求书及施工规范要求综合考虑，完成本清单项目所需的一切相关工作 | 台 | 1
643 | 030402011054 | 专业技术用房配电箱4AL7 |  | 1.名称:专业技术用房配电箱4AL7 2.其他:按设计图纸、技术需求书及施工规范要求综合考虑，完成本清单项目所需的一切相关工作 | 台 | 1
本页小计
分部分项工程项目清单计价表
工程名称：汕头变电管理二所技术业务用房项目 |  |  | 标段：汕头变电管理二所技术业务用房项目 |  |  |  | 第 141 页 共 258 页
序号 | 项目编码 | 项目名称 |  | 项目特征描述 | 计量单位 | 工程量 |  | 金额（元）
[8 empty] | 综合单价 | 合价
644 | 030402011055 | 专业技术用房配电箱4AL8 |  | 1.名称:专业技术用房配电箱4AL8 2.其他:按设计图纸、技术需求书及施工规范要求综合考虑，完成本清单项目所需的一切相关工作 | 台 | 1
645 | 030402011056 | 专业技术用房配电箱5AL2 |  | 1.名称:专业技术用房配电箱5AL2 2.其他:按设计图纸、技术需求书及施工规范要求综合考虑，完成本清单项目所需的一切相关工作 | 台 | 1
646 | 030402011057 | 屋面消防稳压泵配电箱WSBAP |  | 1.名称:屋面消防稳压泵配电箱WSBAP 2.其他:按设计图纸、技术需求书及施工规范要求综合考虑，完成本清单项目所需的一切相关工作 | 台 | 1
647 | 030409001016 | 电力电缆 |  | 1.名称:电力电缆 2.规格:WDZC-YJY-4*4 | m | 41.61
648 | 030409001017 | 电力电缆 |  | 1.名称:电力电缆 2.规格:WDZNB-YJY-B1-4*2.5 | m | 14.43
649 | 030409001018 | 矿物绝缘电缆 |  | 1.名称:矿物绝缘电缆 2.规格:NS-BBTRZ-B1-5*4 | m | 79.12
650 | 030409001019 | 电力电缆 |  | 1.名称:电力电缆 2.规格:WDZB-YJY-5*2.5 | m | 20.04
本页小计
分部分项工程项目清单计价表
工程名称：汕头变电管理二所技术业务用房项目 |  |  | 标段：汕头变电管理二所技术业务用房项目 |  |  |  | 第 142 页 共 258 页
序号 | 项目编码 | 项目名称 |  | 项目特征描述 | 计量单位 | 工程量 |  | 金额（元）
[8 empty] | 综合单价 | 合价
651 | 030409001020 | 电力电缆 |  | 1.名称:电力电缆 2.规格:WDZB-YJY-5*4 | m | 8.68
652 | 030409001021 | 电力电缆 |  | 1.名称:电力电缆 2.规格:WDZC-YJY-3*240+2*120 | m | 262.29
653 | 030409001022 | 电力电缆 |  | 1.名称:电力电缆 2.规格:WDZC-YJY-4*2.5 | m | 123.63
654 | 030409001023 | 电力电缆 |  | 1.名称:电力电缆 2.规格:WDZC-YJY-4*35+1*16 | m | 31.77
655 | 030409001024 | 电力电缆 |  | 1.名称:电力电缆 2.规格:WDZC-YJY-4*70+1*35 | m | 12.2
656 | 030409001025 | 电力电缆 |  | 1.名称:电力电缆 2.规格:WDZC-YJY-5*10 | m | 13.95
657 | 030409001026 | 电力电缆 |  | 1.名称:电力电缆 2.规格:WDZN-YJY-4*25+1*16 | m | 39.98
658 | 030408001001 | 电力电缆 |  | 1.名称:电力电缆 2.规格:WDZC-YJY-4*95+1*50 | m | 7.79
659 | 030409001027 | 电力电缆 |  | 1.名称:电力电缆 2.规格:WDZN-YJY-5*6 | m | 68.33
660 | 030409001028 | 电力电缆 |  | 1.名称:电力电缆 2.规格:WDZ-YJV-5*16 | m | 27.87
本页小计
分部分项工程项目清单计价表
工程名称：汕头变电管理二所技术业务用房项目 |  |  | 标段：汕头变电管理二所技术业务用房项目 |  |  |  | 第 143 页 共 258 页
序号 | 项目编码 | 项目名称 |  | 项目特征描述 | 计量单位 | 工程量 |  | 金额（元）
[8 empty] | 综合单价 | 合价
661 | 030409001029 | 电力电缆 |  | 1.名称:电力电缆 2.规格:ZB-YJV-5*10 | m | 20.37
662 | 030409001030 | 电力电缆 |  | 1.名称:电力电缆 2.规格:WDZC-YJY-5*4 | m | 3.71
663 | 030409001031 | 电力电缆 |  | 1.名称:电力电缆 2.规格:WDZNB-YJY-5*2.5 | m | 15.21
664 | 030409001032 | 电力电缆 |  | 1.名称:电力电缆 2.规格:WDZ-YJY-5*6 | m | 47.07
665 | 030409001033 | 电力电缆 |  | 1.名称:电力电缆 2.规格:WDZ-YJY-3*16 | m | 28.18
666 | 030409003004 | 电力电缆头 |  | 1.名称:电力电缆头 2.规格:16mm | 个 | 58
667 | 030409003005 | 电力电缆头 |  | 1.名称:电力电缆头 2.规格:35mm | 个 | 4
668 | 030409003006 | 电力电缆头 |  | 1.名称:电力电缆头 2.规格:70mm | 个 | 2
669 | 030409003007 | 电力电缆头 |  | 1.名称:电力电缆头 2.规格:120mm | 个 | 2
670 | 030409003008 | 电力电缆头 |  | 1.名称:电力电缆头 2.规格:240mm | 个 | 28
671 | 030412004024 | 配线 |  | 1.名称:电线 2.型号:WDZ-BYJ10 | m | 1002.15
672 | 030412004025 | 配线 |  | 1.名称:电线 2.型号:WDZ-BYJ2.5 | m | 9379.2
673 | 030412004026 | 配线 |  | 1.名称:电线 2.型号:WDZ-BYJ4 | m | 6137.55
674 | 030412004027 | 配线 |  | 1.名称:电线 2.型号:WDZ-BYJ6 | m | 2914.98
本页小计
分部分项工程项目清单计价表
工程名称：汕头变电管理二所技术业务用房项目 |  |  | 标段：汕头变电管理二所技术业务用房项目 |  |  |  | 第 144 页 共 258 页
序号 | 项目编码 | 项目名称 |  | 项目特征描述 | 计量单位 | 工程量 |  | 金额（元）
[8 empty] | 综合单价 | 合价
675 | 030412004028 | 配线 |  | 1.名称:电线 2.型号:WDZC-BYJ2.5 | m | 2196.45
676 | 030412004029 | 配线 |  | 1.名称:电线 2.型号:WDZC-BYJ4 | m | 4325.19
677 | 030412004030 | 配线 |  | 1.名称:电线 2.型号:WDZCN-BYJ2.5 | m | 314.66
678 | 030412004031 | 配线 |  | 1.名称:电线 2.型号:WDZCN-BYJ4 | m | 433.68
679 | 030412004032 | 配线 |  | 1.名称:电线 2.型号:ZC-RV1.5 | m | 111.8
680 | 030412004033 | 配线 |  | 1.名称:电线 2.型号:ZBNS-RVVSP-B1-4*1.5 | m | 8.47
681 | 030412004034 | 配线 |  | 1.名称:电线 2.型号:ZBNS-RVVSP-B1-2*1.5 | m | 13.6
682 | 030412004035 | 配线 |  | 1.名称:电线 2.型号:NHRVV-1.5 | m | 25.44
683 | 030412001015 | 配管 |  | 1.名称:镀锌电线管 2.规格:MT32 3.配置形式:暗配 | m | 63.39
684 | 030412001016 | 配管 |  | 1.名称:镀锌电线管 2.规格:MT25 3.配置形式:暗配 | m | 149.98
685 | 030412001017 | 配管 |  | 1.名称:镀锌电线管 2.规格:MT19 3.配置形式:暗配 | m | 6451.19
本页小计
分部分项工程项目清单计价表
工程名称：汕头变电管理二所技术业务用房项目 |  |  | 标段：汕头变电管理二所技术业务用房项目 |  |  |  | 第 145 页 共 258 页
序号 | 项目编码 | 项目名称 |  | 项目特征描述 | 计量单位 | 工程量 |  | 金额（元）
[8 empty] | 综合单价 | 合价
686 | 030412001018 | 配管 |  | 1.名称:镀锌电线管 2.规格:PC20 3.配置形式:暗配 | m | 25.95
687 | 030412001019 | 配管 |  | 1.名称:镀锌电线管 2.规格:SC32 3.配置形式:暗配 | m | 33.22
688 | 030412001020 | 配管 |  | 1.名称:镀锌电线管 2.规格:MT25 3.配置形式:明配 | m | 14.08
689 | 030412001021 | 配管 |  | 1.名称:镀锌电线管 2.规格:MT19 3.配置形式:明配 | m | 101.34
690 | 030412001022 | 配管 |  | 1.名称:镀锌电线管 2.规格:SC150 3.配置形式:明配 | m | 1.6
691 | 030412001023 | 配管 |  | 1.名称:镀锌电线管 2.规格:SC32 3.配置形式:明配 | m | 20.11
692 | 030412003005 | 桥架 |  | 1.名称:普通桥架 2.规格:CT 200X100 3.材质:热镀锌钢制 | m | 286.02
693 | 030412003006 | 桥架 |  | 1.名称:普通桥架 2.规格:CT 300X100 3.材质:热镀锌钢制 | m | 18.29
694 | 030412003007 | 桥架 |  | 1.名称:普通桥架 2.规格:CT 400X200 3.材质:热镀锌钢制 | m | 26.99
695 | 030416006001 | 输配电装置系统 |  | 1.名称:送配电装置系统调试 2.电压等级(kV):1 | 系统 | 24
本页小计
分部分项工程项目清单计价表
工程名称：汕头变电管理二所技术业务用房项目 |  |  | 标段：汕头变电管理二所技术业务用房项目 |  |  |  | 第 146 页 共 258 页
序号 | 项目编码 | 项目名称 |  | 项目特征描述 | 计量单位 | 工程量 |  | 金额（元）
[8 empty] | 综合单价 | 合价
696 | 031401001022 | 脚手架 |  |  | 项 | 1
防雷接地
697 | 030410005001 | 避雷网 |  | 1.名称:明装接闪网 2.规格:φ10热镀锌圆钢 3.其他:按设计图纸、技术需求书及施工规范要求综合考虑，完成本清单项目所需的一切相关工作 | m | 181.21
698 | 030410005002 | 避雷网 |  | 1.名称:暗装接闪网 2.规格:屋面板主筋 3.其他:按设计图纸、技术需求书及施工规范要求综合考虑，完成本清单项目所需的一切相关工作 | m | 325.6
699 | 030410005003 | 避雷网 |  | 1.名称:明装接闪网 2.规格:40*4扁钢 3.其他:按设计图纸、技术需求书及施工规范要求综合考虑，完成本清单项目所需的一切相关工作 | m | 78.86
本页小计
分部分项工程项目清单计价表
工程名称：汕头变电管理二所技术业务用房项目 |  |  | 标段：汕头变电管理二所技术业务用房项目 |  |  |  | 第 147 页 共 258 页
序号 | 项目编码 | 项目名称 |  | 项目特征描述 | 计量单位 | 工程量 |  | 金额（元）
[8 empty] | 综合单价 | 合价
700 | 030410003006 | 避雷引下线 |  | 1.名称:引下线 2.规格:利用柱内2根不小于φ16主钢筋或4根φ10主钢筋，通长焊接连通引下并与水平地极和接闪带(针,网)可靠连接 3.其他:按设计图纸、技术需求书及施工规范要求综合考虑，完成本清单项目所需的一切相关工作 | m | 624.65
701 | 030410003007 | 避雷引下线 |  | 1.名称:避雷引下线 2.规格:40*5热镀锌扁钢 3.其他:按设计图纸、技术需求书及施工规范要求综合考虑，完成本清单项目所需的一切相关工作 | m | 92
702 | 030410003008 | 避雷引下线 |  | 1.名称:避雷引下线 2.规格:25mm2铜芯绝缘导线 3.其他:按设计图纸、技术需求书及施工规范要求综合考虑，完成本清单项目所需的一切相关工作 | m | 7
703 | 030410003009 | 避雷引下线 |  | 1.名称:避雷引下线 2.规格:50*5热镀锌扁钢 3.其他:按设计图纸、技术需求书及施工规范要求综合考虑，完成本清单项目所需的一切相关工作 | m | 0.623
本页小计
分部分项工程项目清单计价表
工程名称：汕头变电管理二所技术业务用房项目 |  |  | 标段：汕头变电管理二所技术业务用房项目 |  |  |  | 第 148 页 共 258 页
序号 | 项目编码 | 项目名称 |  | 项目特征描述 | 计量单位 | 工程量 |  | 金额（元）
[8 empty] | 综合单价 | 合价
704 | 030410007002 | 等电位端子箱、测试板 |  | 1.名称:局部等电位端子箱 2.其他:按设计图纸、技术需求书及施工规范要求综合考虑，完成本清单项目所需的一切相关工作 | 台 | 42
705 | 030410007003 | 等电位端子箱、测试板 |  | 1.名称:局部等电位端子箱（TD28） 2.其他:按设计图纸、技术需求书及施工规范要求综合考虑，完成本清单项目所需的一切相关工作 | 台 | 5
706 | 030410007004 | 等电位端子箱、测试板 |  | 1.名称:总等电位端子箱 2.其他:按设计图纸、技术需求书及施工规范要求综合考虑，完成本清单项目所需的一切相关工作 | 台 | 1
707 | 030410007005 | 等电位端子箱、测试板 |  | 1.名称:电阻测试点 2.其他:按设计图纸、技术需求书及施工规范要求综合考虑，完成本清单项目所需的一切相关工作 | 台 | 4
708 | 030410007006 | 等电位端子箱、测试板 |  | 1.名称:预留室外接地点 2.其他:按设计图纸、技术需求书及施工规范要求综合考虑，完成本清单项目所需的一切相关工作 | 台 | 2
本页小计
分部分项工程项目清单计价表
工程名称：汕头变电管理二所技术业务用房项目 |  |  | 标段：汕头变电管理二所技术业务用房项目 |  |  |  | 第 149 页 共 258 页
序号 | 项目编码 | 项目名称 |  | 项目特征描述 | 计量单位 | 工程量 |  | 金额（元）
[8 empty] | 综合单价 | 合价
709 | 030410004002 | 均压环 |  | 1.名称:均压环 2.规格:利用建筑圈梁内钢筋焊接连通并与避雷引下线相焊接 3.其他:按设计图纸、技术需求书及施工规范要求综合考虑，完成本清单项目所需的一切相关工作 | m | 116.482
710 | 030410006001 | 避雷针 |  | 1.名称:接闪杆 2.材质:热镀锌圆钢 3.规格:φ20 | 根 | 4
711 | 031401001023 | 脚手架 |  |  | 项 | 1
应急照明
712 | 030413002008 | 小型安全出口标志灯（单面） |  | 1.名称:小型安全出口标志灯（单面） 2.型号:LED灯 3.规格:2*2.5W LED | 套 | 10
713 | 030413002009 | 装饰灯 |  | 1.名称:小型方向标志灯（单面） 2.型号:LED灯 3.规格:1W LED | 套 | 41
714 | 030413002010 | 小型方向标志灯（双面） |  | 1.名称:小型方向标志灯（双面） 2.型号:LED灯 3.规格:1W LED | 套 | 4
715 | 030413002011 | 小型楼层显示器（单面） |  | 1.名称:小型楼层显示器（单面） 2.型号:LED灯 3.规格:1W LED | 套 | 15
716 | 030413002012 | 小型疏散出口标志灯(单面) |  | 1.名称:小型疏散出口标志灯(单面) 2.型号:LED灯 3.规格:1W LED | 套 | 21
本页小计
分部分项工程项目清单计价表
工程名称：汕头变电管理二所技术业务用房项目 |  |  | 标段：汕头变电管理二所技术业务用房项目 |  |  |  | 第 150 页 共 258 页
序号 | 项目编码 | 项目名称 |  | 项目特征描述 | 计量单位 | 工程量 |  | 金额（元）
[8 empty] | 综合单价 | 合价
717 | 030413005003 | 小型消防应急灯 |  | 1.名称:小型消防应急灯 2.型号:LED灯 3.规格:2*2.5W LED | 套 | 99
718 | 030413005004 | 小型消防应急灯（A型壁装） |  | 1.名称:小型消防应急灯（A型壁装） 2.型号:LED灯 3.规格:2*2.5W LED | 套 | 12
719 | 030412006006 | 接线盒 |  | 1.名称:接线盒 2.其他:按设计图纸、技术需求书及施工规范要求综合考虑，完成本清单项目所需的一切相关工作 | 个 | 202
720 | 030402011058 | 配电箱 |  | 1.名称:应急照明配电箱1AEL 2.型号:600*500*300 | 台 | 1
721 | 030402011059 | 配电箱 |  | 1.名称:应急照明配电箱1AEL 2.型号:600*500*300 | 台 | 1
722 | 030402011060 | 配电箱 |  | 1.名称:应急照明配电箱1AEL 2.型号:600*500*300 | 台 | 1
723 | 030412004036 | 配线 |  | 1.名称:电线 2.型号:ZCN-BV-B1-2.5 | m | 2851.22
724 | 030412004037 | 配线 |  | 1.名称:电线 2.型号:ZCN-RYSP-B1-1.5 | m | 2851.22
725 | 030412001024 | 配管 |  | 1.名称:镀锌电线管 2.规格:MT19 3.配置形式:暗配 | m | 1414.61
本页小计
分部分项工程项目清单计价表
工程名称：汕头变电管理二所技术业务用房项目 |  |  | 标段：汕头变电管理二所技术业务用房项目 |  |  |  | 第 151 页 共 258 页
序号 | 项目编码 | 项目名称 |  | 项目特征描述 | 计量单位 | 工程量 |  | 金额（元）
[8 empty] | 综合单价 | 合价
726 | 031401001024 | 脚手架 |  |  | 项 | 1
地上给排水工程
热水系统
727 | 031001008011 | 塑料管 |  | 1.安装部位:地上 2.介质:给水 3.材质、规格：PP-R给水管（耐温型） DN50 4.连接形式:热熔连接 5.压力试验及吹、洗设计要求:管道消毒、冲洗 | m | 9.58
728 | 031001008012 | 塑料管 |  | 1.安装部位:地上 2.介质:给水 3.材质、规格:PP-R给水管（耐温型） DN40 4.连接形式:热熔连接 5.压力试验及吹、洗设计要求:管道消毒、冲洗 | m | 49.08
729 | 031001008013 | 塑料管 |  | 1.安装部位:地上 2.介质:给水 3.材质、规格:PP-R给水管（耐温型） DN32 4.连接形式:热熔连接 5.压力试验及吹、洗设计要求:管道消毒、冲洗 | m | 104.37
730 | 031001008014 | 塑料管 |  | 1.安装部位:地上 2.介质:给水 3.材质、规格:PP-R给水管（耐温型） DN25 4.连接形式:热熔连接 5.压力试验及吹、洗设计要求:管道消毒、冲洗 | m | 12.95
本页小计
分部分项工程项目清单计价表
工程名称：汕头变电管理二所技术业务用房项目 |  |  | 标段：汕头变电管理二所技术业务用房项目 |  |  |  | 第 152 页 共 258 页
序号 | 项目编码 | 项目名称 |  | 项目特征描述 | 计量单位 | 工程量 |  | 金额（元）
[8 empty] | 综合单价 | 合价
731 | 031001008015 | 塑料管 |  | 1.安装部位:地上 2.介质:给水 3.材质、规格:PP-R给水管（耐温型） DN20 4.连接形式:热熔连接 5.压力试验及吹、洗设计要求:管道消毒、冲洗 | m | 8.15
732 | 031001008016 | 塑料管 |  | 1.安装部位:地上 2.介质:给水 3.材质、规格:PP-R给水管（耐温型） DN15 4.连接形式:热熔连接 5.压力试验及吹、洗设计要求:管道消毒、冲洗 | m | 53.14
733 | 031208002001 | 管道绝热 |  | 1.绝热材料品种:岩棉 2.绝热厚度:20 3.管道外径:15-20 | m3 | 0.19
734 | 031208002002 | 管道绝热 |  | 1.绝热材料品种:岩棉 2.绝热厚度:30 3.管道外径:25-50 | m3 | 1.06
735 | 031005005001 | 太阳能集热装置 |  | 1.型号、规格:U型管式真空管型太阳能集热器 2.附件名称、规格、数量:LPCU47-1521 规格C58*1800管,21支管/组承压能力:0.8MPA,产水量:168KG/组(8KG/支) | 组 | 10
本页小计
分部分项工程项目清单计价表
工程名称：汕头变电管理二所技术业务用房项目 |  |  | 标段：汕头变电管理二所技术业务用房项目 |  |  |  | 第 153 页 共 258 页
序号 | 项目编码 | 项目名称 |  | 项目特征描述 | 计量单位 | 工程量 |  | 金额（元）
[8 empty] | 综合单价 | 合价
736 | 031005001002 | 变频给水设备 |  | 1.设备名称:供水增压变频泵（一用一备） 2.型号、规格:SLS25-125 Q=4M3/H H=20M N=0.75KW 3.其他:按设计图纸、技术需求书及施工规范要求综合考虑，完成本清单项目所需的一切相关工作 | 套 | 2
737 | 030109001009 | 其他泵 |  | 1.设备名称:机组循环泵 （一用一备） 2.型号、规格:SLS20-125 Q=1.8M3/H H=21M N=0.75KW 3.其他:按设计图纸、技术需求书及施工规范要求综合考虑，完成本清单项目所需的一切相关工作 | 台 | 2
738 | 030109001010 | 其他泵 |  | 1.设备名称:集热器循环泵（互为备用） 2.型号、规格:SLS20-125 流量2.5M3/H,扬程:20M,功率:0.75KW 3.其他:按设计图纸、技术需求书及施工规范要求综合考虑，完成本清单项目所需的一切相关工作 | 台 | 2
本页小计
分部分项工程项目清单计价表
工程名称：汕头变电管理二所技术业务用房项目 |  |  | 标段：汕头变电管理二所技术业务用房项目 |  |  |  | 第 154 页 共 258 页
序号 | 项目编码 | 项目名称 |  | 项目特征描述 | 计量单位 | 工程量 |  | 金额（元）
[8 empty] | 综合单价 | 合价
739 | 031005006001 | 地源(水源、气源)热泵机组 |  | 1.设备名称:空气源热泵（一用） 2.型号、规格:LB型-热泵热水机 KFXRS-10Ⅱ 制热量10KW 功率2.3KW，额定产水量215L/H 电源:380V/3N~ 50HZ 3.其他:按设计图纸、技术需求书及施工规范要求综合考虑，完成本清单项目所需的一切相关工作 | 台 | 1
740 | 031005004002 | 气压罐 |  | 1.设备名称:气压罐 2.型号、规格:@315*800 3.其他:按设计图纸、技术需求书及施工规范要求综合考虑，完成本清单项目所需的一切相关工作 | 台 | 1
741 | 031005016002 | 水箱 |  | 1.设备名称:热水箱 2.型号、规格:内外SUS304-2B不锈钢,Φ1470*H2400 3.其他:按设计图纸、技术需求书及施工规范要求综合考虑，完成本清单项目所需的一切相关工作 | 台 | 1
742 | 031002006004 | 除污器(过滤器) |  | 1.类型:Y型过滤器 2.规格、压力等级:DN50 3.连接形式:螺纹连接 | 组 | 3
本页小计
分部分项工程项目清单计价表
工程名称：汕头变电管理二所技术业务用房项目 |  |  | 标段：汕头变电管理二所技术业务用房项目 |  |  |  | 第 155 页 共 258 页
序号 | 项目编码 | 项目名称 |  | 项目特征描述 | 计量单位 | 工程量 |  | 金额（元）
[8 empty] | 综合单价 | 合价
743 | 031002008009 | 软接头(软管) |  | 1.材质:不锈钢波纹软接头 2.规格:DN32 3.连接形式:法兰连接 | 根 | 2
744 | 031002008010 | 软接头(软管) |  | 1.材质:不锈钢波纹软接头 2.规格:DN40 3.连接形式:法兰连接 | 根 | 2
745 | 031002008011 | 软接头(软管) |  | 1.材质:不锈钢波纹软接头 2.规格:DN50 3.连接形式:法兰连接 | 根 | 5
746 | 031002001037 | 弹簧安全阀 |  | 1.类型:弹簧安全阀 2.规格、压力等级:DN32 3.连接形式:螺纹连接 | 个 | 1
747 | 030603002001 | 电磁阀 |  | 1.类型:电磁阀 2.规格、压力等级:DN32 3.连接形式:螺纹连接 | 台 | 1
748 | 031002001038 | 全铜截止阀 |  | 1.类型:全铜截止阀 2.材质:铜 3.规格、压力等级:DN15 4.连接形式:螺纹连接 | 个 | 5
749 | 031002001039 | 全铜截止阀 |  | 1.类型:全铜截止阀 2.材质:铜 3.规格、压力等级:DN25 4.连接形式:螺纹连接 | 个 | 2
本页小计
分部分项工程项目清单计价表
工程名称：汕头变电管理二所技术业务用房项目 |  |  | 标段：汕头变电管理二所技术业务用房项目 |  |  |  | 第 156 页 共 258 页
序号 | 项目编码 | 项目名称 |  | 项目特征描述 | 计量单位 | 工程量 |  | 金额（元）
[8 empty] | 综合单价 | 合价
750 | 031002001040 | 全铜截止阀 |  | 1.类型:全铜截止阀 2.材质:铜 3.规格、压力等级:DN32 4.连接形式:螺纹连接 | 个 | 1
751 | 031002001041 | 全铜截止阀 |  | 1.类型:全铜截止阀 2.材质:铜 3.规格、压力等级:DN40 4.连接形式:螺纹连接 | 个 | 1
752 | 031002001042 | 全铜丝扣闸阀 |  | 1.类型:全铜丝扣闸阀 2.材质:铜 3.规格、压力等级:DN32 4.连接形式:螺纹连接 | 个 | 3
753 | 031002001043 | 全铜丝扣闸阀 |  | 1.类型:全铜丝扣闸阀 2.材质:铜 3.规格、压力等级:DN40 4.连接形式:螺纹连接 | 个 | 6
754 | 031002001044 | 全铜丝扣闸阀 |  | 1.类型:全铜丝扣闸阀 2.材质:铜 3.规格、压力等级:DN50 4.连接形式:螺纹连接 | 个 | 5
755 | 031002001045 | 全铜质旋启式止回阀 |  | 1.类型:全铜质旋启式止回阀 2.材质:铜 3.规格、压力等级:DN32 4.连接形式:螺纹连接 | 个 | 3
本页小计
分部分项工程项目清单计价表
工程名称：汕头变电管理二所技术业务用房项目 |  |  | 标段：汕头变电管理二所技术业务用房项目 |  |  |  | 第 157 页 共 258 页
序号 | 项目编码 | 项目名称 |  | 项目特征描述 | 计量单位 | 工程量 |  | 金额（元）
[8 empty] | 综合单价 | 合价
756 | 031002001046 | 全铜质旋启式止回阀 |  | 1.类型:全铜质旋启式止回阀 2.材质:铜 3.规格、压力等级:DN40 4.连接形式:螺纹连接 | 个 | 2
757 | 031002001047 | 全铜质旋启式止回阀 |  | 1.类型:全铜质旋启式止回阀 2.材质:铜 3.规格、压力等级:DN50 4.连接形式:螺纹连接 | 个 | 1
758 | 031002001048 | 同心异径管 |  | 1.类型:同心异径管 2.规格、压力等级:DN32 3.连接形式:螺纹连接 | 个 | 2
759 | 031002001049 | 同心异径管 |  | 1.类型:同心异径管 2.规格、压力等级:DN40 3.连接形式:螺纹连接 | 个 | 4
760 | 031002001050 | 同心异径管 |  | 1.类型:同心异径管 2.规格、压力等级:DN50 3.连接形式:螺纹连接 | 个 | 4
761 | 030601001001 | 温度仪表 |  | 1.名称:温度计 | 支 | 2
762 | 030601002006 | 压力仪表 |  | 1.名称:压力表 | 台 | 7
763 | 031002001051 | 自动排气阀 |  | 1.类型:自动排气阀 2.材质:铜 3.规格、压力等级:DN32 4.连接形式:螺纹连接 | 个 | 3
764 | 031401001025 | 脚手架 |  |  | 项 | 1
本页小计
分部分项工程项目清单计价表
工程名称：汕头变电管理二所技术业务用房项目 |  |  | 标段：汕头变电管理二所技术业务用房项目 |  |  |  | 第 158 页 共 258 页
序号 | 项目编码 | 项目名称 |  | 项目特征描述 | 计量单位 | 工程量 |  | 金额（元）
[8 empty] | 综合单价 | 合价
污水系统
765 | 031001008017 | 塑料管 |  | 1.安装部位:地上 2.介质:排水 3.材质、规格:UPVC排水管 DN100 4.连接形式:粘接 5.压力试验及吹、洗设计要求:水压试验 | m | 321.56
766 | 031001008018 | 塑料管 |  | 1.安装部位:地上 2.介质:排水 3.材质、规格:UPVC排水管 DN75 4.连接形式:粘接 5.压力试验及吹、洗设计要求:水压试验 | m | 41.55
767 | 031001008019 | 塑料管 |  | 1.安装部位:地上 2.介质:排水 3.材质、规格:UPVC排水管 DN50 4.连接形式:粘接 5.压力试验及吹、洗设计要求:水压试验 | m | 63.46
768 | 031301003021 | 套管 |  | 1.名称、类型:刚性防水套管 2.材质:钢制 3.规格:DN100 4.填料材质:不燃烧材料填塞密实 | 个 | 3
769 | 03B001 | 透气帽 |  | 1.名称:透气帽 | 个 | 7
770 | 031003014003 | 排水地漏 |  | 1.材质:不锈钢 2.型号、规格:DN75 3.安装方式:综合考虑 | 个 | 15
本页小计
分部分项工程项目清单计价表
工程名称：汕头变电管理二所技术业务用房项目 |  |  | 标段：汕头变电管理二所技术业务用房项目 |  |  |  | 第 159 页 共 258 页
序号 | 项目编码 | 项目名称 |  | 项目特征描述 | 计量单位 | 工程量 |  | 金额（元）
[8 empty] | 综合单价 | 合价
771 | 031003006001 | 脚踏式蹲便器 |  | 1.材质:甲方自定 2.规格、类型:节水型蹲便器，自带存水弯 3.附件名称、数量:蹲便器脚踏式冲洗阀 4.其他:按设计图纸、技术需求书及施工规范要求综合考虑，完成本清单项目所需的一切相关工作 | 组 | 20
772 | 031003007001 | 小便器 |  | 1.材质:甲方自定 2.规格、类型:节水型感应开关小便斗 3.其他:按设计图纸、技术需求书及施工规范要求综合考虑，完成本清单项目所需的一切相关工作 | 组 | 10
773 | 031003008001 | 盥洗盆 |  | 1.材质:甲方自定 2.规格、类型:盥洗盆 3.其他:按设计图纸、技术需求书及施工规范要求综合考虑，完成本清单项目所需的一切相关工作 | 组 | 5
774 | 031003003001 | 感应式洗手盆 |  | 1.材质:甲方自定 2.规格、类型:节水型感应开关洗手盆 3.其他:按设计图纸、技术需求书及施工规范要求综合考虑，完成本清单项目所需的一切相关工作 | 组 | 20
本页小计
分部分项工程项目清单计价表
工程名称：汕头变电管理二所技术业务用房项目 |  |  | 标段：汕头变电管理二所技术业务用房项目 |  |  |  | 第 160 页 共 258 页
序号 | 项目编码 | 项目名称 |  | 项目特征描述 | 计量单位 | 工程量 |  | 金额（元）
[8 empty] | 综合单价 | 合价
775 | 031003006002 | 坐便器 |  | 1.材质:甲方自定 2.规格、类型:节水型坐便器，自带存水弯 3.其他:按设计图纸、技术需求书及施工规范要求综合考虑，完成本清单项目所需的一切相关工作 | 组 | 5
776 | 031401001026 | 脚手架 |  |  | 项 | 1
雨水系统
777 | 031001008020 | 塑料管 |  | 1.安装部位:地上 2.介质:雨水 3.材质、规格:UPVC雨水管 DN100 4.连接形式:粘接 5.压力试验及吹、洗设计要求:水压试验 | m | 218.97
778 | 031003014004 | 侧排雨水斗 |  | 1.材质:不锈钢 2.型号、规格:DN100 3.安装方式:综合考虑 | 个 | 14
779 | 031401001027 | 脚手架 |  |  | 项 | 1
冷凝水系统
780 | 031001008021 | 塑料管 |  | 1.安装部位:地上 2.介质:排水 3.材质、规格:UPVC冷凝水管DN50 4.连接形式:粘接 5.压力试验及吹、洗设计要求:水压试验 | m | 193.88
本页小计
分部分项工程项目清单计价表
工程名称：汕头变电管理二所技术业务用房项目 |  |  | 标段：汕头变电管理二所技术业务用房项目 |  |  |  | 第 161 页 共 258 页
序号 | 项目编码 | 项目名称 |  | 项目特征描述 | 计量单位 | 工程量 |  | 金额（元）
[8 empty] | 综合单价 | 合价
781 | 031003014005 | 排水地漏 |  | 1.材质:pvc塑料地漏 2.型号、规格:DN50 3.安装方式:综合考虑 | 个 | 48
782 | 031401001028 | 脚手架 |  |  | 项 | 1
废水系统
783 | 031001008022 | 塑料管 |  | 1.安装部位:地上 2.介质:排水 3.材质、规格:UPVC排水管DN100 4.连接形式:粘接 5.压力试验及吹、洗设计要求:水压试验 | m | 61.16
784 | 031001008023 | 塑料管 |  | 1.安装部位:地上 2.介质:排水 3.材质、规格:UPVC排水管DN150 4.连接形式:粘接 5.压力试验及吹、洗设计要求:水压试验 | m | 19.97
785 | 031001006006 | 塑料管 |  | 1.安装部位:地上 2.介质:排水 3.材质、规格:UPVC排水管DN75 4.连接形式:粘接 5.压力试验及吹、洗设计要求:水压试验 | m | 8.16
786 | 031003014006 | 排水地漏 |  | 1.材质:pvc塑料地漏 2.型号、规格:DN75 3.安装方式:综合考虑 | 个 | 8
本页小计
分部分项工程项目清单计价表
工程名称：汕头变电管理二所技术业务用房项目 |  |  | 标段：汕头变电管理二所技术业务用房项目 |  |  |  | 第 162 页 共 258 页
序号 | 项目编码 | 项目名称 |  | 项目特征描述 | 计量单位 | 工程量 |  | 金额（元）
[8 empty] | 综合单价 | 合价
787 | 031301003022 | 套管 |  | 1.名称、类型:刚性防水套管 2.规格:Dn100 | 个 | 1
788 | 031003014007 | 给、排水附件 |  | 1.材质:带网框式地漏 2.型号、规格:DN100 3.安装方式:综合考虑 | 个 | 2
789 | 031003014008 | 给、排水附件 |  | 1.材质:带网框式地漏 2.型号、规格:DN150 3.安装方式:综合考虑 | 个 | 2
790 | 031401001029 | 脚手架 |  |  | 项 | 1
给水系统
791 | 031001008024 | 塑料管 |  | 1.安装部位:地上 2.介质:给水 3.材质、规格:PPR冷水管S5系列 DN50 4.连接形式:热熔连接 5.压力试验及吹、洗设计要求:管道消毒、冲洗 | m | 8.6
792 | 031001008025 | 塑料管 |  | 1.安装部位:地上 2.介质:给水 3.材质、规格:PPR冷水管S5系列 DN40 4.连接形式:热熔连接 5.压力试验及吹、洗设计要求:管道消毒、冲洗 | m | 162.15
本页小计
分部分项工程项目清单计价表
工程名称：汕头变电管理二所技术业务用房项目 |  |  | 标段：汕头变电管理二所技术业务用房项目 |  |  |  | 第 163 页 共 258 页
序号 | 项目编码 | 项目名称 |  | 项目特征描述 | 计量单位 | 工程量 |  | 金额（元）
[8 empty] | 综合单价 | 合价
793 | 031001008026 | 塑料管 |  | 1.安装部位:地上 2.介质:给水 3.材质、规格:PPR冷水管S5系列 DN32 4.连接形式:热熔连接 5.压力试验及吹、洗设计要求:管道消毒、冲洗 | m | 32.43
794 | 031001008027 | 塑料管 |  | 1.安装部位:地上 2.介质:给水 3.材质、规格:PPR冷水管S5系列 DN25 4.连接形式:热熔连接 5.压力试验及吹、洗设计要求:管道消毒、冲洗 | m | 43.1
795 | 031001008028 | 塑料管 |  | 1.安装部位:地上 2.介质:给水 3.材质、规格:PPR冷水管S5系列 DN20 4.连接形式:热熔连接 5.压力试验及吹、洗设计要求:管道消毒、冲洗 | m | 44.91
796 | 031001008029 | 塑料管 |  | 1.安装部位:地上 2.介质:给水 3.材质、规格:PPR冷水管S5系列 DN15 4.连接形式:热熔连接 5.压力试验及吹、洗设计要求:管道消毒、冲洗 | m | 199.55
本页小计
分部分项工程项目清单计价表
工程名称：汕头变电管理二所技术业务用房项目 |  |  | 标段：汕头变电管理二所技术业务用房项目 |  |  |  | 第 164 页 共 258 页
序号 | 项目编码 | 项目名称 |  | 项目特征描述 | 计量单位 | 工程量 |  | 金额（元）
[8 empty] | 综合单价 | 合价
797 | 031001006007 | 不锈钢管 |  | 1.安装部位:地上 2.介质:给水 3.材质、规格:SUS304薄壁不锈钢管 DN40 4.连接形式:卡压连接 5.压力试验及吹、洗设计要求:管道消毒、冲洗 | m | 25.65
798 | 031001006008 | 不锈钢管 |  | 1.安装部位:地上 2.介质:给水 3.材质、规格:SUS304薄壁不锈钢管 DN32 4.连接形式:卡压连接 5.压力试验及吹、洗设计要求:管道消毒、冲洗 | m | 8.67
799 | 031001007002 | 复合管 |  | 1.安装部位:地上 2.介质:给水 3.材质、规格:衬塑镀锌钢管 DN80 4.连接形式:螺纹连接 5.压力试验及吹、洗设计要求:管道消毒、冲洗 | m | 14.3
800 | 031001007003 | 复合管 |  | 1.安装部位:地上 2.介质:给水 3.材质、规格:衬塑镀锌钢管 DN65 4.连接形式:螺纹连接 5.压力试验及吹、洗设计要求:管道消毒、冲洗 | m | 7.4
本页小计
分部分项工程项目清单计价表
工程名称：汕头变电管理二所技术业务用房项目 |  |  | 标段：汕头变电管理二所技术业务用房项目 |  |  |  | 第 165 页 共 258 页
序号 | 项目编码 | 项目名称 |  | 项目特征描述 | 计量单位 | 工程量 |  | 金额（元）
[8 empty] | 综合单价 | 合价
801 | 031001007004 | 复合管 |  | 1.安装部位:地上 2.介质:给水 3.材质、规格:衬塑镀锌钢管 DN50 4.连接形式:螺纹连接 5.压力试验及吹、洗设计要求:管道消毒、冲洗 | m | 3.7
802 | 031001007005 | 复合管 |  | 1.安装部位:地上 2.介质:给水 3.材质、规格:衬塑镀锌钢管 DN40 4.连接形式:螺纹连接 5.压力试验及吹、洗设计要求:管道消毒、冲洗 | m | 0.6
803 | 031002006005 | 除污器(过滤器) |  | 1.类型:Y型过滤器 2.规格、压力等级:DN40 3.连接形式:螺纹连接 | 组 | 1
804 | 030603002002 | 调节阀 |  | 1.类型:电磁阀 2.规格、压力等级:DN32 3.连接形式:螺纹连接 | 台 | 1
805 | 031002004001 | 减压器 |  | 1.类型:螺纹减压阀 2.规格、压力等级:DN40 3.连接形式:螺纹连接 | 组 | 2
806 | 031002004002 | 减压器 |  | 1.类型:螺纹减压阀 2.规格、压力等级:DN50 3.连接形式:螺纹连接 | 组 | 1
本页小计
分部分项工程项目清单计价表
工程名称：汕头变电管理二所技术业务用房项目 |  |  | 标段：汕头变电管理二所技术业务用房项目 |  |  |  | 第 166 页 共 258 页
序号 | 项目编码 | 项目名称 |  | 项目特征描述 | 计量单位 | 工程量 |  | 金额（元）
[8 empty] | 综合单价 | 合价
807 | 031002001052 | 全铜截止阀 |  | 1.类型:全铜截止阀 2.材质:铜 3.规格、压力等级:DN20 4.连接形式:螺纹连接 | 个 | 5
808 | 031002001053 | 全铜截止阀 |  | 1.类型:全铜截止阀 2.材质:铜 3.规格、压力等级:DN25 4.连接形式:螺纹连接 | 个 | 5
809 | 031002001054 | 全铜截止阀 |  | 1.类型:全铜截止阀 2.材质:铜 3.规格、压力等级:DN32 4.连接形式:螺纹连接 | 个 | 11
810 | 031002001055 | 全铜截止阀 |  | 1.类型:全铜截止阀 2.材质:铜 3.规格、压力等级:DN40 4.连接形式:螺纹连接 | 个 | 10
811 | 031002001056 | 全铜截止阀 |  | 1.类型:全铜截止阀 2.材质:铜 3.规格、压力等级:DN50 4.连接形式:螺纹连接 | 个 | 4
812 | 031002001057 | 全铜丝扣闸阀 |  | 1.类型:全铜丝扣闸阀 2.材质:铜 3.规格、压力等级:DN32 4.连接形式:螺纹连接 | 个 | 3
本页小计
分部分项工程项目清单计价表
工程名称：汕头变电管理二所技术业务用房项目 |  |  | 标段：汕头变电管理二所技术业务用房项目 |  |  |  | 第 167 页 共 258 页
序号 | 项目编码 | 项目名称 |  | 项目特征描述 | 计量单位 | 工程量 |  | 金额（元）
[8 empty] | 综合单价 | 合价
813 | 031002001058 | 全铜质旋启式止回阀 |  | 1.类型:全铜质旋启式止回阀 2.材质:铜 3.规格、压力等级:DN32 4.连接形式:螺纹连接 | 个 | 1
814 | 031002011002 | 水表 |  | 1.安装部位(室内外):地上 2.型号、规格:DN40 3.连接形式:螺纹连接 4.其他:按设计图纸、技术需求书及施工规范要求综合考虑，完成本清单项目所需的一切相关工作 | 个 | 5
815 | 031002011003 | 水表 |  | 1.安装部位(室内外):地上 2.型号、规格:DN50 3.连接形式:螺纹连接 4.其他:按设计图纸、技术需求书及施工规范要求综合考虑，完成本清单项目所需的一切相关工作 | 个 | 3
816 | 031002001059 | 自动排气阀 |  | 1.类型:自动排气阀 2.材质:铜 3.规格、压力等级:DN32 4.连接形式:螺纹连接 | 个 | 1
817 | 031301003023 | 套管 |  | 1.名称、类型:钢套管 2.材质:钢 3.规格:DN100 | 个 | 1
本页小计
分部分项工程项目清单计价表
工程名称：汕头变电管理二所技术业务用房项目 |  |  | 标段：汕头变电管理二所技术业务用房项目 |  |  |  | 第 168 页 共 258 页
序号 | 项目编码 | 项目名称 |  | 项目特征描述 | 计量单位 | 工程量 |  | 金额（元）
[8 empty] | 综合单价 | 合价
818 | 031002003001 | 塑料阀门 |  | 1.类型:浮球阀 2.材质:铜 3.规格、压力等级:DN40 4.连接形式:螺纹连接 | 个 | 1
819 | 031401001030 | 脚手架 |  |  | 项 | 1
地上通风空调工程
通风与空调系统
820 | 030703019003 | 柔性接口 |  | 1.名称:风管软接头 2.其他:按设计图纸、技术需求书及施工规范要求综合考虑，完成本清单项目所需的一切相关工作 | m2 | 5.62
821 | 030702001005 | 碳钢通风管道 |  | 1.名称:镀锌风管 2.材质:镀锌钢板 3.形状:矩形 4.规格:长边长≤320 5.板材厚度:0.5mm 6.含支吊架刷油 7.其他:按设计图纸、技术需求书及施工规范要求综合考虑，完成本清单项目所需的一切相关工作 | m2 | 108.09
822 | 030702001006 | 碳钢通风管道 |  | 1.名称:镀锌风管 2.材质:镀锌钢板 3.形状:矩形 4.规格:长边长≤450 5.板材厚度:0.6mm 6.含支吊架刷油 7.其他:按设计图纸、技术需求书及施工规范要求综合考虑，完成本清单项目所需的一切相关工作 | m2 | 89.24
本页小计
分部分项工程项目清单计价表
工程名称：汕头变电管理二所技术业务用房项目 |  |  | 标段：汕头变电管理二所技术业务用房项目 |  |  |  | 第 169 页 共 258 页
序号 | 项目编码 | 项目名称 |  | 项目特征描述 | 计量单位 | 工程量 |  | 金额（元）
[8 empty] | 综合单价 | 合价
823 | 030702001007 | 碳钢通风管道 |  | 1.名称:镀锌风管 2.材质:镀锌钢板 3.形状:矩形 4.规格:长边长≤1000 5.板材厚度:0.6mm 6.含支吊架刷油 7.其他:按设计图纸、技术需求书及施工规范要求综合考虑，完成本清单项目所需的一切相关工作 | m2 | 28.55
824 | 030702001008 | 碳钢通风管道 |  | 1.名称:镀锌风管 2.材质:镀锌钢板 3.形状:矩形 4.规格:长边长≤1000 5.板材厚度:0.75mm 6.含支吊架刷油 7.其他:按设计图纸、技术需求书及施工规范要求综合考虑，完成本清单项目所需的一切相关工作 | m2 | 0.45
825 | 030702008001 | 柔性软风管 |  | 1.名称:柔性软风管 2.材质:金属软管 3.形状:圆形 4.规格:边长≤150 5.含支吊架刷油 6.其他:按设计图纸、技术需求书及施工规范要求综合考虑，完成本清单项目所需的一切相关工作 | m | 44.58
本页小计
分部分项工程项目清单计价表
工程名称：汕头变电管理二所技术业务用房项目 |  |  | 标段：汕头变电管理二所技术业务用房项目 |  |  |  | 第 170 页 共 258 页
序号 | 项目编码 | 项目名称 |  | 项目特征描述 | 计量单位 | 工程量 |  | 金额（元）
[8 empty] | 综合单价 | 合价
826 | 030702008002 | 柔性软风管 |  | 1.名称:柔性软风管 2.材质:金属软管 3.形状:圆形 4.规格:边长≤100 5.含支吊架刷油 6.其他:按设计图纸、技术需求书及施工规范要求综合考虑，完成本清单项目所需的一切相关工作 | m | 7.78
827 | 030703001007 | 碳钢阀门 |  | 1.名称:70℃常开防火阀 2.规格:d=150 3.其他:按设计图纸、技术需求书及施工规范要求综合考虑，完成本清单项目所需的一切相关工作 | 个 | 12
828 | 030703001008 | 碳钢阀门 |  | 1.名称:70℃常开防火阀 2.规格:250*200 3.其他:按设计图纸、技术需求书及施工规范要求综合考虑，完成本清单项目所需的一切相关工作 | 个 | 1
829 | 030703001009 | 碳钢阀门 |  | 1.名称:70℃常开防火阀 2.规格:320*800 3.其他:按设计图纸、技术需求书及施工规范要求综合考虑，完成本清单项目所需的一切相关工作 | 个 | 1
本页小计
分部分项工程项目清单计价表
工程名称：汕头变电管理二所技术业务用房项目 |  |  | 标段：汕头变电管理二所技术业务用房项目 |  |  |  | 第 171 页 共 258 页
序号 | 项目编码 | 项目名称 |  | 项目特征描述 | 计量单位 | 工程量 |  | 金额（元）
[8 empty] | 综合单价 | 合价
830 | 030703001010 | 碳钢阀门 |  | 1.名称:70℃常开防火阀 2.规格:320*800 3.其他:按设计图纸、技术需求书及施工规范要求综合考虑，完成本清单项目所需的一切相关工作 | 个 | 1
831 | 030703001011 | 碳钢阀门 |  | 1.名称:70℃常开防火阀 2.规格:320*250 3.其他:按设计图纸、技术需求书及施工规范要求综合考虑，完成本清单项目所需的一切相关工作 | 个 | 5
832 | 030703001012 | 碳钢阀门 |  | 1.名称:70℃常开防火阀 2.规格:400*200 3.其他:按设计图纸、技术需求书及施工规范要求综合考虑，完成本清单项目所需的一切相关工作 | 个 | 2
833 | 030703001013 | 碳钢阀门 |  | 1.名称:多叶调节阀 2.规格:320*200 3.其他:按设计图纸、技术需求书及施工规范要求综合考虑，完成本清单项目所需的一切相关工作 | 个 | 10
本页小计
分部分项工程项目清单计价表
工程名称：汕头变电管理二所技术业务用房项目 |  |  | 标段：汕头变电管理二所技术业务用房项目 |  |  |  | 第 172 页 共 258 页
序号 | 项目编码 | 项目名称 |  | 项目特征描述 | 计量单位 | 工程量 |  | 金额（元）
[8 empty] | 综合单价 | 合价
834 | 030703001014 | 碳钢阀门 |  | 1.名称:风管止回阀 2.规格:250*120 3.其他:按设计图纸、技术需求书及施工规范要求综合考虑，完成本清单项目所需的一切相关工作 | 个 | 1
835 | 030703001015 | 碳钢阀门 |  | 1.名称:风管止回阀 2.规格:250*200 3.其他:按设计图纸、技术需求书及施工规范要求综合考虑，完成本清单项目所需的一切相关工作 | 个 | 1
836 | 030703001016 | 碳钢阀门 |  | 1.名称:风管止回阀 2.规格:320*250 3.其他:按设计图纸、技术需求书及施工规范要求综合考虑，完成本清单项目所需的一切相关工作 | 个 | 1
837 | 030703001017 | 碳钢阀门 |  | 1.名称:风管止回阀 2.规格:400*200 3.其他:按设计图纸、技术需求书及施工规范要求综合考虑，完成本清单项目所需的一切相关工作 | 个 | 1
本页小计
分部分项工程项目清单计价表
工程名称：汕头变电管理二所技术业务用房项目 |  |  | 标段：汕头变电管理二所技术业务用房项目 |  |  |  | 第 173 页 共 258 页
序号 | 项目编码 | 项目名称 |  | 项目特征描述 | 计量单位 | 工程量 |  | 金额（元）
[8 empty] | 综合单价 | 合价
838 | 030703007004 | 不锈钢防鼠网 |  | 1.名称:不锈钢防鼠网 2.规格:d=150 3.其他:按设计图纸、技术需求书及施工规范要求综合考虑，完成本清单项目所需的一切相关工作 | 个 | 51
839 | 030703007005 | 成品不锈钢防雨防虫罩 |  | 1.名称:成品不锈钢防雨防虫罩 2.规格:d=150 3.其他:按设计图纸、技术需求书及施工规范要求综合考虑，完成本清单项目所需的一切相关工作 | 个 | 2
840 | 030703007006 | 碳钢风口、散流器、百叶窗 |  | 1.名称:铝单层百叶（带不锈钢防鼠网） 2.规格:800*200 3.其他:按设计图纸、技术需求书及施工规范要求综合考虑，完成本清单项目所需的一切相关工作 | 个 | 1
841 | 030703007007 | 碳钢风口、散流器、百叶窗 |  | 1.名称:铝单层百叶（带不锈钢防鼠网） 2.规格:320*250 3.其他:按设计图纸、技术需求书及施工规范要求综合考虑，完成本清单项目所需的一切相关工作 | 个 | 2
本页小计
分部分项工程项目清单计价表
工程名称：汕头变电管理二所技术业务用房项目 |  |  | 标段：汕头变电管理二所技术业务用房项目 |  |  |  | 第 174 页 共 258 页
序号 | 项目编码 | 项目名称 |  | 项目特征描述 | 计量单位 | 工程量 |  | 金额（元）
[8 empty] | 综合单价 | 合价
842 | 030703007008 | 碳钢风口、散流器、百叶窗 |  | 1.名称:铝单层百叶（带不锈钢防鼠网） 2.规格:320*800 3.其他:按设计图纸、技术需求书及施工规范要求综合考虑，完成本清单项目所需的一切相关工作 | 个 | 2
843 | 030703007009 | 碳钢风口、散流器、百叶窗 |  | 1.名称:铝单层百叶（带人字闸） 2.规格:250*250 3.其他:按设计图纸、技术需求书及施工规范要求综合考虑，完成本清单项目所需的一切相关工作 | 个 | 25
844 | 030703007010 | 碳钢风口、散流器、百叶窗 |  | 1.名称:铝单层百叶（带人字闸） 2.规格:400*400 3.其他:按设计图纸、技术需求书及施工规范要求综合考虑，完成本清单项目所需的一切相关工作 | 个 | 4
845 | 030703007011 | 碳钢风口、散流器、百叶窗 |  | 1.名称:铝单层百叶 2.规格:250*250 3.其他:按设计图纸、技术需求书及施工规范要求综合考虑，完成本清单项目所需的一切相关工作 | 个 | 14
本页小计
分部分项工程项目清单计价表
工程名称：汕头变电管理二所技术业务用房项目 |  |  | 标段：汕头变电管理二所技术业务用房项目 |  |  |  | 第 175 页 共 258 页
序号 | 项目编码 | 项目名称 |  | 项目特征描述 | 计量单位 | 工程量 |  | 金额（元）
[8 empty] | 综合单价 | 合价
846 | 030703007012 | 碳钢风口、散流器、百叶窗 |  | 1.名称:铝单层百叶 2.规格:1200*500 3.其他:按设计图纸、技术需求书及施工规范要求综合考虑，完成本清单项目所需的一切相关工作 | 个 | 1
847 | 030703007013 | 碳钢风口、散流器、百叶窗 |  | 1.名称:铝单层百叶 2.规格:350*350 3.其他:按设计图纸、技术需求书及施工规范要求综合考虑，完成本清单项目所需的一切相关工作 | 个 | 2
848 | 030703007014 | 碳钢风口、散流器、百叶窗 |  | 1.名称:铝单层百叶 2.规格:500*200 3.其他:按设计图纸、技术需求书及施工规范要求综合考虑，完成本清单项目所需的一切相关工作 | 个 | 6
849 | 030703007015 | 碳钢风口、散流器、百叶窗 |  | 1.名称:铝单层百叶 2.规格:500*250 3.其他:按设计图纸、技术需求书及施工规范要求综合考虑，完成本清单项目所需的一切相关工作 | 个 | 1
本页小计
分部分项工程项目清单计价表
工程名称：汕头变电管理二所技术业务用房项目 |  |  | 标段：汕头变电管理二所技术业务用房项目 |  |  |  | 第 176 页 共 258 页
序号 | 项目编码 | 项目名称 |  | 项目特征描述 | 计量单位 | 工程量 |  | 金额（元）
[8 empty] | 综合单价 | 合价
850 | 030703007016 | 碳钢风口、散流器、百叶窗 |  | 1.名称:铝防雨百叶（带不锈钢防鼠网） 2.规格:250*160 3.其他:按设计图纸、技术需求书及施工规范要求综合考虑，完成本清单项目所需的一切相关工作 | 个 | 2
851 | 030703007017 | 碳钢风口、散流器、百叶窗 |  | 1.名称:铝防雨百叶（带不锈钢防鼠网） 2.规格:320*160 3.其他:按设计图纸、技术需求书及施工规范要求综合考虑，完成本清单项目所需的一切相关工作 | 个 | 2
852 | 030703007018 | 碳钢风口、散流器、百叶窗 |  | 1.名称:铝防雨百叶（带不锈钢防鼠网） 2.规格:500*160 3.其他:按设计图纸、技术需求书及施工规范要求综合考虑，完成本清单项目所需的一切相关工作 | 个 | 4
853 | 030703007019 | 碳钢风口、散流器、百叶窗 |  | 1.名称:铝防雨百叶（带不锈钢防鼠网） 2.规格:630*250 3.其他:按设计图纸、技术需求书及施工规范要求综合考虑，完成本清单项目所需的一切相关工作 | 个 | 8
本页小计
分部分项工程项目清单计价表
工程名称：汕头变电管理二所技术业务用房项目 |  |  | 标段：汕头变电管理二所技术业务用房项目 |  |  |  | 第 177 页 共 258 页
序号 | 项目编码 | 项目名称 |  | 项目特征描述 | 计量单位 | 工程量 |  | 金额（元）
[8 empty] | 综合单价 | 合价
854 | 030703007020 | 碳钢风口、散流器、百叶窗 |  | 1.名称:铝防雨百叶（带不锈钢防鼠网） 2.规格:400*250 3.其他:按设计图纸、技术需求书及施工规范要求综合考虑，完成本清单项目所需的一切相关工作 | 个 | 3
855 | 030703007021 | 碳钢风口、散流器、百叶窗 |  | 1.名称:铝防雨百叶（带不锈钢防鼠网） 2.规格:630*400 3.其他:按设计图纸、技术需求书及施工规范要求综合考虑，完成本清单项目所需的一切相关工作 | 个 | 1
856 | 030703007022 | 碳钢风口、散流器、百叶窗 |  | 1.名称:铝防雨百叶（带不锈钢防鼠网） 2.规格:630*630 3.其他:按设计图纸、技术需求书及施工规范要求综合考虑，完成本清单项目所需的一切相关工作 | 个 | 1
857 | 030703007023 | 碳钢风口、散流器、百叶窗 |  | 1.名称:铝防雨百叶 2.规格:200*200 3.其他:按设计图纸、技术需求书及施工规范要求综合考虑，完成本清单项目所需的一切相关工作 | 个 | 2
本页小计
分部分项工程项目清单计价表
工程名称：汕头变电管理二所技术业务用房项目 |  |  | 标段：汕头变电管理二所技术业务用房项目 |  |  |  | 第 178 页 共 258 页
序号 | 项目编码 | 项目名称 |  | 项目特征描述 | 计量单位 | 工程量 |  | 金额（元）
[8 empty] | 综合单价 | 合价
858 | 030703007024 | 碳钢风口、散流器、百叶窗 |  | 1.名称:铝迷宫式防雨百叶（带不锈钢防鼠网） 2.规格:630*250 3.其他:按设计图纸、技术需求书及施工规范要求综合考虑，完成本清单项目所需的一切相关工作 | 个 | 1
859 | 030405015003 | 风扇 |  | 1.名称:百叶窗式排气扇 2.规格:风量240M3/H , 功率220V/25W 3.其他:按设计图纸、技术需求书及施工规范要求综合考虑，完成本清单项目所需的一切相关工作 | 台 | 1
860 | 030108001003 | 低噪音混流式风机 |  | 1.名称:低噪音混流式风机 2.规格:风量1200M3/H , 全压350PA，功率380V/0.5KW ，风机效率:78%;能效等级2级，转速:1450R/MIN,噪声≤60DB(A) 3.含减震器等辅材 4.其他:按设计图纸、技术需求书及施工规范要求综合考虑，完成本清单项目所需的一切相关工作 | 台 | 1
本页小计
分部分项工程项目清单计价表
工程名称：汕头变电管理二所技术业务用房项目 |  |  | 标段：汕头变电管理二所技术业务用房项目 |  |  |  | 第 179 页 共 258 页
序号 | 项目编码 | 项目名称 |  | 项目特征描述 | 计量单位 | 工程量 |  | 金额（元）
[8 empty] | 综合单价 | 合价
861 | 030108001004 | 低噪音轴流式风机 |  | 1.名称:低噪音轴流式风机 2.规格:风量2000M3/H , 全压350PA，功率380V/0.5KW ，风机效率:78%;能效等级2级，转速:1450R/MIN,噪声≤66DB(A) 3.含减震器等辅材 4.其他:按设计图纸、技术需求书及施工规范要求综合考虑，完成本清单项目所需的一切相关工作 | 台 | 2
862 | 030108001005 | 防爆型低噪音轴流式风机 |  | 1.名称:防爆型低噪音轴流式风机 2.规格:风量1200M3/H , 全压350PA，功率380V/0.5KW ，风机效率:78%;能效等级2级，转速:1450R/MIN,噪声≤60DB(A) 3.含减震器等辅材 4.其他:按设计图纸、技术需求书及施工规范要求综合考虑，完成本清单项目所需的一切相关工作 | 台 | 1
本页小计
分部分项工程项目清单计价表
工程名称：汕头变电管理二所技术业务用房项目 |  |  | 标段：汕头变电管理二所技术业务用房项目 |  |  |  | 第 180 页 共 258 页
序号 | 项目编码 | 项目名称 |  | 项目特征描述 | 计量单位 | 工程量 |  | 金额（元）
[8 empty] | 综合单价 | 合价
863 | 030701003001 | 空调器 |  | 1.名称:防爆型分体壁挂式空调器 2.规格:1.5HP 制冷量3.5KW；制热量5.0KW，制冷剂R32，功率220V/0.81KW，制热功率220V/1.25KW 3.含减震器等辅材 4.其他:按设计图纸、技术需求书及施工规范要求综合考虑，完成本清单项目所需的一切相关工作 | 台 | 1
864 | 030701003002 | 空调器 |  | 1.名称:分体壁挂式空调器 2.规格: 1.0HP 制冷量2.6KW；制热量4.3KW，制冷剂R32，制冷功率220V/0.62KW，制热功率220V/1.2KW 3.含减震器等辅材 4.其他:按设计图纸、技术需求书及施工规范要求综合考虑，完成本清单项目所需的一切相关工作 | 台 | 7
本页小计
分部分项工程项目清单计价表
工程名称：汕头变电管理二所技术业务用房项目 |  |  | 标段：汕头变电管理二所技术业务用房项目 |  |  |  | 第 181 页 共 258 页
序号 | 项目编码 | 项目名称 |  | 项目特征描述 | 计量单位 | 工程量 |  | 金额（元）
[8 empty] | 综合单价 | 合价
865 | 030701003003 | 空调器 |  | 1.名称:分体壁挂式空调器 2.规格:3.0HP 制冷量7.2KW；制热量8.0KW，制冷剂R32，功率220V/2.3KW 3.含减震器等辅材 4.其他:按设计图纸、技术需求书及施工规范要求综合考虑，完成本清单项目所需的一切相关工作 | 台 | 7
866 | 030701003004 | 空调器 |  | 1.名称:分体壁挂式空调器 2.规格:2.0HP 制冷量5.1KW；制热量7.2KW，制冷剂R32，制冷功率220V/1.24KW，制热功率220V/2.0KW 3.含减震器等辅材 4.其他:按设计图纸、技术需求书及施工规范要求综合考虑，完成本清单项目所需的一切相关工作 | 台 | 17
本页小计
分部分项工程项目清单计价表
工程名称：汕头变电管理二所技术业务用房项目 |  |  | 标段：汕头变电管理二所技术业务用房项目 |  |  |  | 第 182 页 共 258 页
序号 | 项目编码 | 项目名称 |  | 项目特征描述 | 计量单位 | 工程量 |  | 金额（元）
[8 empty] | 综合单价 | 合价
867 | 030701003005 | 空调器 |  | 1.名称:分体壁挂式空调器 2.规格:1.5HP 制冷量3.5KW；制热量5.0KW，制冷剂R32，功率220V/0.81KW，制热功率220V/1.25KW 3.含减震器等辅材 4.其他:按设计图纸、技术需求书及施工规范要求综合考虑，完成本清单项目所需的一切相关工作 | 台 | 4
868 | 030405015004 | 风扇 |  | 1.名称:金属型百叶窗式排气扇 2.规格:120CMH 3.其他:按设计图纸、技术需求书及施工规范要求综合考虑，完成本清单项目所需的一切相关工作 | 台 | 3
869 | 030405015005 | 风扇 |  | 1.名称:金属型天花管道式排气扇 2.规格:90CMH 3.其他:按设计图纸、技术需求书及施工规范要求综合考虑，完成本清单项目所需的一切相关工作 | 台 | 4
870 | 030405015006 | 风扇 |  | 1.名称:金属型天花管道式排气扇 2.规格:120CMH 3.其他:按设计图纸、技术需求书及施工规范要求综合考虑，完成本清单项目所需的一切相关工作 | 台 | 7
本页小计
分部分项工程项目清单计价表
工程名称：汕头变电管理二所技术业务用房项目 |  |  | 标段：汕头变电管理二所技术业务用房项目 |  |  |  | 第 183 页 共 258 页
序号 | 项目编码 | 项目名称 |  | 项目特征描述 | 计量单位 | 工程量 |  | 金额（元）
[8 empty] | 综合单价 | 合价
871 | 030405015007 | 风扇 |  | 1.名称:金属型天花管道式排气扇 2.规格:240CMH 3.其他:按设计图纸、技术需求书及施工规范要求综合考虑，完成本清单项目所需的一切相关工作 | 台 | 39
872 | 030405015008 | 风扇 |  | 1.名称:金属型天花管道式排气扇 2.规格:300CMH 3.其他:按设计图纸、技术需求书及施工规范要求综合考虑，完成本清单项目所需的一切相关工作 | 台 | 12
873 | 030108001006 | 静音型排风机 |  | 1.名称:静音型排风机 2.规格:风量1700M3/H , 全压300PA，功率220V/0.4KW ，风机效率:78%;能效等级2级，转速:960R/MIN,噪声≤43DB(A) 3.含减震器等辅材 4.其他:按设计图纸、技术需求书及施工规范要求综合考虑，完成本清单项目所需的一切相关工作 | 台 | 7
本页小计
分部分项工程项目清单计价表
工程名称：汕头变电管理二所技术业务用房项目 |  |  | 标段：汕头变电管理二所技术业务用房项目 |  |  |  | 第 184 页 共 258 页
序号 | 项目编码 | 项目名称 |  | 项目特征描述 | 计量单位 | 工程量 |  | 金额（元）
[8 empty] | 综合单价 | 合价
874 | 030108001007 | 静音型排风机 |  | 1.名称:静音型排风机 2.规格:风量1200M3/H , 全压300PA，功率220V/0.29KW ，风机效率:78%;能效等级2级，转速:960R/MIN,噪声≤42DB(A) 3.含减震器等辅材 4.其他:按设计图纸、技术需求书及施工规范要求综合考虑，完成本清单项目所需的一切相关工作 | 台 | 4
875 | 030108001008 | 静音型排风机 |  | 1.名称:静音型排风机 2.规格:风量180M3/H , 全压300PA，功率220V/35W ，风机效率:78%;能效等级2级，转速:960R/MIN,噪声≤40DB(A) 3.含减震器等辅材 4.其他:按设计图纸、技术需求书及施工规范要求综合考虑，完成本清单项目所需的一切相关工作 | 台 | 1
本页小计
分部分项工程项目清单计价表
工程名称：汕头变电管理二所技术业务用房项目 |  |  | 标段：汕头变电管理二所技术业务用房项目 |  |  |  | 第 185 页 共 258 页
序号 | 项目编码 | 项目名称 |  | 项目特征描述 | 计量单位 | 工程量 |  | 金额（元）
[8 empty] | 综合单价 | 合价
876 | 030108001009 | 静音型排风机 |  | 1.名称:静音型排风机 2.规格:风量780M3/H , 全压300PA，功率220V/0.15KW ，风机效率:78%;能效等级2级，转速:960R/MIN,噪声≤40DB(A) 3.含减震器等辅材 4.其他:按设计图纸、技术需求书及施工规范要求综合考虑，完成本清单项目所需的一切相关工作 | 台 | 5
877 | 030404013001 | 控制器 |  | 1.名称:室外手动开启装置 2.其他:按设计图纸、技术需求书及施工规范要求综合考虑，完成本清单项目所需的一切相关工作 | 台 | 2
878 | 030701003006 | 空调器 |  | 1.名称:四面出风嵌入式分体空调 2.规格: 3.0HP 制冷量7.2KW；制热量8.0KW，制冷剂R32，功率220V/2.3KW 3.含减震器等辅材 4.其他:按设计图纸、技术需求书及施工规范要求综合考虑，完成本清单项目所需的一切相关工作 | 台 | 48
本页小计
分部分项工程项目清单计价表
工程名称：汕头变电管理二所技术业务用房项目 |  |  | 标段：汕头变电管理二所技术业务用房项目 |  |  |  | 第 186 页 共 258 页
序号 | 项目编码 | 项目名称 |  | 项目特征描述 | 计量单位 | 工程量 |  | 金额（元）
[8 empty] | 综合单价 | 合价
879 | 030701003007 | 空调器 |  | 1.名称:四面出风嵌入式分体空调 2.规格: 2.0HP 制冷量5.1KW；制热量7.2KW，制冷剂R32，功率220V/1.24KW，制热功率220V/2.0KW 3.含减震器等辅材 4.其他:按设计图纸、技术需求书及施工规范要求综合考虑，完成本清单项目所需的一切相关工作 | 台 | 14
880 | 030108001010 | 静音型排风机 |  | 1.名称:轴流式边墙排风机 2.规格:风量1000M3/H , 全压200PA，功率220V/80W，风机效率:72%;能效等级2级,噪声≤50DB(A) 3.含减震器等辅材 4.其他:按设计图纸、技术需求书及施工规范要求综合考虑，完成本清单项目所需的一切相关工作 | 台 | 2
881 | 031301003024 | 套管 |  | 1.名称、类型:刚性钢水套管 2.规格:DN80 3.其他:按设计图纸、技术需求书及施工规范要求综合考虑，完成本清单项目所需的一切相关工作 | 个 | 147
本页小计
分部分项工程项目清单计价表
工程名称：汕头变电管理二所技术业务用房项目 |  |  | 标段：汕头变电管理二所技术业务用房项目 |  |  |  | 第 187 页 共 258 页
序号 | 项目编码 | 项目名称 |  | 项目特征描述 | 计量单位 | 工程量 |  | 金额（元）
[8 empty] | 综合单价 | 合价
882 | 030703021001 | 静压箱 |  | 1.名称:静压箱 2.规格:1800*800*600 3.其他:按设计图纸、技术需求书及施工规范要求综合考虑，完成本清单项目所需的一切相关工作 | 个 | 1
883 | 030704002001 | 风管漏光试验、漏风试验 |  | 1.名称：风管漏光试验 | m2 | 216.49
884 | 030704002002 | 风管漏光试验、漏风试验 |  | 1.名称：风管漏风试验 | m2 | 216.49
885 | 03B002 | 冷媒 |  |  | kg | 150
886 | 031208003002 | 通风管道绝热 |  | 1.名称:通风管道保温 2.规格：30mm 3.材质：离心玻璃棉板 4.其他:按设计图纸、技术需求书及施工规范要求综合考虑，完成本清单项目所需的一切相关工作 | m2 | 20.46
887 | 031008002001 | 空调水工程系统调试 |  |  | 系统 | 1
888 | 030704001005 | 通风工程检测、调试 |  |  | 系统 | 1
889 | 031401001031 | 脚手架 |  |  | 项 | 1
空调水系统
本页小计
分部分项工程项目清单计价表
工程名称：汕头变电管理二所技术业务用房项目 |  |  | 标段：汕头变电管理二所技术业务用房项目 |  |  |  | 第 188 页 共 258 页
序号 | 项目编码 | 项目名称 |  | 项目特征描述 | 计量单位 | 工程量 |  | 金额（元）
[8 empty] | 综合单价 | 合价
890 | 031001008030 | 塑料管 |  | 1.安装部位:地上 2.介质:冷媒 3.材质、规格:磷脱氧无缝拉制紫铜管 φ15.9 4.连接形式:钎焊 5.25mm厚橡塑管壳保温 6.其他:按设计图纸、技术需求书及施工规范要求综合考虑，完成本清单项目所需的一切相关工作 | m | 400.57
891 | 031001008031 | 塑料管 |  | 1.安装部位:地上 2.介质:冷媒 3.材质、规格:磷脱氧无缝拉制紫铜管 φ12.7 4.连接形式:钎焊 5.25mm厚橡塑管壳保温 6.其他:按设计图纸、技术需求书及施工规范要求综合考虑，完成本清单项目所需的一切相关工作 | m | 151.46
892 | 031001008032 | 塑料管 |  | 1.安装部位:地上 2.介质:冷媒 3.材质、规格:磷脱氧无缝拉制紫铜管 φ9.5 4.连接形式:钎焊 5.25mm厚橡塑管壳保温 6.其他:按设计图纸、技术需求书及施工规范要求综合考虑，完成本清单项目所需的一切相关工作 | m | 424.91
本页小计
分部分项工程项目清单计价表
工程名称：汕头变电管理二所技术业务用房项目 |  |  | 标段：汕头变电管理二所技术业务用房项目 |  |  |  | 第 189 页 共 258 页
序号 | 项目编码 | 项目名称 |  | 项目特征描述 | 计量单位 | 工程量 |  | 金额（元）
[8 empty] | 综合单价 | 合价
893 | 031001008033 | 塑料管 |  | 1.安装部位:地上 2.介质:冷媒 3.材质、规格:磷脱氧无缝拉制紫铜管 φ6.4 4.连接形式:钎焊 5.25mm厚橡塑管壳保温 6.其他:按设计图纸、技术需求书及施工规范要求综合考虑，完成本清单项目所需的一切相关工作 | m | 175.8
894 | 031001008034 | 塑料管 |  | 1.安装部位:地上 2.介质:冷凝水 3.材质、规格:UPVC冷凝水管 DN50 4.连接形式:粘接 5.9mm厚橡塑管壳保温 6.压力试验及吹、洗设计要求:水压试验 | m | 8.49
895 | 031001008035 | 塑料管 |  | 1.安装部位:地上 2.介质:冷凝水 3.材质、规格:UPVC冷凝水管 DN40 4.连接形式:粘接 5.9mm厚橡塑管壳保温 6.压力试验及吹、洗设计要求:水压试验 | m | 45.43
本页小计
分部分项工程项目清单计价表
工程名称：汕头变电管理二所技术业务用房项目 |  |  | 标段：汕头变电管理二所技术业务用房项目 |  |  |  | 第 190 页 共 258 页
序号 | 项目编码 | 项目名称 |  | 项目特征描述 | 计量单位 | 工程量 |  | 金额（元）
[8 empty] | 综合单价 | 合价
896 | 031001008036 | 塑料管 |  | 1.安装部位:地上 2.介质:冷凝水 3.材质、规格:UPVC冷凝水管 DN32 4.连接形式:粘接 5.9mm厚橡塑管壳保温 6.压力试验及吹、洗设计要求:水压试验 | m | 9.69
897 | 031001008037 | 塑料管 |  | 1.安装部位:地上 2.介质:冷凝水 3.材质、规格:UPVC冷凝水管 DN25 4.连接形式:粘接 5.9mm厚橡塑管壳保温 6.压力试验及吹、洗设计要求:水压试验 | m | 429.3
898 | 031001008038 | 塑料管 |  | 1.安装部位:地上 2.介质:冷凝水 3.材质、规格:UPVC冷凝水管 DN20 4.连接形式:粘接 5.9mm厚橡塑管壳保温 6.压力试验及吹、洗设计要求:水压试验 | m | 2.04
899 | 031001008039 | PVC80管道包裹 |  | 1.名称:PVC 80管道包裹 2.其他:按设计图纸、技术需求书及施工规范要求综合考虑，完成本清单项目所需的一切相关工作 | m | 5.77
本页小计
分部分项工程项目清单计价表
工程名称：汕头变电管理二所技术业务用房项目 |  |  | 标段：汕头变电管理二所技术业务用房项目 |  |  |  | 第 191 页 共 258 页
序号 | 项目编码 | 项目名称 |  | 项目特征描述 | 计量单位 | 工程量 |  | 金额（元）
[8 empty] | 综合单价 | 合价
900 | 030412002001 | PVC80*50线槽包裹 |  | 1.名称:塑料线槽 PVC80*50包裹 2.其他:按设计图纸、技术需求书及施工规范要求综合考虑，完成本清单项目所需的一切相关工作 | m | 22.99
901 | 031008002002 | 空调水工程系统调试 |  |  | 系统 | 1
902 | 030704001006 | 通风工程检测、调试 |  |  | 系统 | 1
903 | 031401001032 | 脚手架 |  |  | 项 | 1
地上消防工程
消防电工程
消防控制室
904 | 030904012001 | 立柜式火灾报警控制器 |  | 1.名称:立柜式火灾报警控制器 2.其他:按设计图纸、技术需求书及施工规范要求综合考虑，完成本清单项目所需的一切相关工作 | 台 | 1
905 | 030904013004 | 联动控制主机 |  | 1.名称:电气火灾监控主机 2.其他:按设计图纸、技术需求书及施工规范要求综合考虑，完成本清单项目所需的一切相关工作 | 台 | 1
906 | 030904013005 | 联动控制主机 |  | 1.名称:防火门监控主机 2.其他:按设计图纸、技术需求书及施工规范要求综合考虑，完成本清单项目所需的一切相关工作 | 台 | 1
本页小计
分部分项工程项目清单计价表
工程名称：汕头变电管理二所技术业务用房项目 |  |  | 标段：汕头变电管理二所技术业务用房项目 |  |  |  | 第 192 页 共 258 页
序号 | 项目编码 | 项目名称 |  | 项目特征描述 | 计量单位 | 工程量 |  | 金额（元）
[8 empty] | 综合单价 | 合价
907 | 030904013006 | 联动控制主机 |  | 1.名称:应急照明控制器 2.其他:按设计图纸、技术需求书及施工规范要求综合考虑，完成本清单项目所需的一切相关工作 | 台 | 1
908 | 030904009001 | 区域报警控制器 |  | 1.名称:水位显示及高低水位报警仪 2.其他:按设计图纸、技术需求书及施工规范要求综合考虑，完成本清单项目所需的一切相关工作 | 台 | 1
909 | 031401001033 | 脚手架 |  |  | 项 | 1
火灾自动报警系统
910 | 030904008007 | 模块(模块箱) |  | 1.名称:总线断路隔离器 2.其他:按设计图纸、技术需求书及施工规范要求综合考虑，完成本清单项目所需的一切相关工作 | 台 | 7
911 | 030904008008 | 模块(模块箱) |  | 1.名称:端子箱 2.其他:按设计图纸、技术需求书及施工规范要求综合考虑，完成本清单项目所需的一切相关工作 | 台 | 7
912 | 030904008009 | 模块(模块箱) |  | 1.名称:模块箱 2.其他:按设计图纸、技术需求书及施工规范要求综合考虑，完成本清单项目所需的一切相关工作 | 台 | 3
本页小计
分部分项工程项目清单计价表
工程名称：汕头变电管理二所技术业务用房项目 |  |  | 标段：汕头变电管理二所技术业务用房项目 |  |  |  | 第 193 页 共 258 页
序号 | 项目编码 | 项目名称 |  | 项目特征描述 | 计量单位 | 工程量 |  | 金额（元）
[8 empty] | 综合单价 | 合价
913 | 030904004003 | 声光报警器 |  | 1.名称:火灾声光报警器 2.其他:按设计图纸、技术需求书及施工规范要求综合考虑，完成本清单项目所需的一切相关工作 | 个 | 12
914 | 030904006002 | 消防广播(扬声器) |  | 1.名称:事故广播扬声器(吸顶式明装)(阻燃型,并带有阻燃后罩) 2.安装方式:吸顶安装 3.其他:按设计图纸、技术需求书及施工规范要求综合考虑，完成本清单项目所需的一切相关工作 | 个 | 24
915 | 030904005002 | 消防电话分机 |  | 1.名称:消防电话分机 2.其他:按设计图纸、技术需求书及施工规范要求综合考虑，完成本清单项目所需的一切相关工作 | 个 | 1
916 | 030904008010 | 模块(模块箱) |  | 1.名称:单输入输出模块 2.其他:按设计图纸、技术需求书及施工规范要求综合考虑，完成本清单项目所需的一切相关工作 | 台 | 2
917 | 030904003004 | 按钮 |  | 1.名称:消火栓按钮 2.其他:按设计图纸、技术需求书及施工规范要求综合考虑，完成本清单项目所需的一切相关工作 | 个 | 12
本页小计
分部分项工程项目清单计价表
工程名称：汕头变电管理二所技术业务用房项目 |  |  | 标段：汕头变电管理二所技术业务用房项目 |  |  |  | 第 194 页 共 258 页
序号 | 项目编码 | 项目名称 |  | 项目特征描述 | 计量单位 | 工程量 |  | 金额（元）
[8 empty] | 综合单价 | 合价
918 | 030412006007 | 接线盒 |  | 1.名称:接线盒 2.其他:按设计图纸、技术需求书及施工规范要求综合考虑，完成本清单项目所需的一切相关工作 | 个 | 58
919 | 030409002002 | 控制电缆 |  | 1.名称:电缆 2.型号:ZBN-KVV-B1-5*1.5 | m | 267.628
920 | 030412004038 | 配线 |  | 1.名称:电线 2.型号:ZBN-RVS-2*1.5 | m | 290.9
921 | 030412004039 | 配线 |  | 1.名称:电线 2.型号:ZBN-RVS-B2-2*2.5 | m | 235.39
922 | 030412004040 | 配线 |  | 1.名称:电线 2.型号:ZBN-RVVS-2*2.5 | m | 48.49
923 | 030412004041 | 配线 |  | 1.名称:电线 2.型号:ZBN-RVVS-B1-2*2.5 | m | 153.17
924 | 030412001025 | 配管 |  | 1.名称:镀锌电线管 2.规格:MT25 3.配置形式:暗配 | m | 47.263
925 | 030412001026 | 配管 |  | 1.名称:镀锌电线管 2.规格:MT19 3.配置形式:暗配 | m | 591.64
926 | 030413002013 | 凿(压)槽 |  | 1.名称:凿槽及恢复 2.规格:DN20/DN25 | m | 123.5
本页小计
分部分项工程项目清单计价表
工程名称：汕头变电管理二所技术业务用房项目 |  |  | 标段：汕头变电管理二所技术业务用房项目 |  |  |  | 第 195 页 共 258 页
序号 | 项目编码 | 项目名称 |  | 项目特征描述 | 计量单位 | 工程量 |  | 金额（元）
[8 empty] | 综合单价 | 合价
927 | 030412003008 | 桥架 |  | 1.名称:金属线槽 2.规格:MR-100*50 3.材质:热镀锌钢制 | m | 35.15
928 | 030412003009 | 桥架 |  | 1.名称:金属线槽 2.规格:MR-80*40 3.材质:热镀锌钢制 | m | 23.4
929 | 030909003002 | 自动报警系统调试 |  | 自动报警系统调试 | 系统 | 1
930 | 031401001034 | 脚手架 |  |  | 项 | 1
防火门监控系统
931 | 030904008011 | 消防模块箱(端子箱、手报箱) |  | 1.名称:常闭防火门监控模块SCM62 2.其他:按设计图纸、技术需求书及施工规范要求综合考虑，完成本清单项目所需的一切相关工作 | 台 | 14
932 | 030506001002 | 入侵探测设备 |  | 1.名称:防火门门磁开关 2.其他:按设计图纸、技术需求书及施工规范要求综合考虑，完成本清单项目所需的一切相关工作 | 套 | 28
933 | 030412004042 | 配线 |  | 1.名称:电线 2.型号:ZCN-RRVS-B1-2*2.5 | m | 298.59
934 | 030412001027 | 配管 |  | 1.名称:镀锌电线管 2.规格:MT19 3.配置形式:暗配 | m | 298.59
935 | 030909006002 | 防火控制装置调试 |  | 防火控制装置调试 电动防火门(窗) | 个 | 14
936 | 031401001035 | 脚手架 |  |  | 项 | 1
消防水工程
本页小计
分部分项工程项目清单计价表
工程名称：汕头变电管理二所技术业务用房项目 |  |  | 标段：汕头变电管理二所技术业务用房项目 |  |  |  | 第 196 页 共 258 页
序号 | 项目编码 | 项目名称 |  | 项目特征描述 | 计量单位 | 工程量 |  | 金额（元）
[8 empty] | 综合单价 | 合价
消火栓系统
937 | 030901001017 | 通气管 |  | 1.安装部位:地上 2.材质、规格:内外壁热镀锌钢管DN150 3.连接形式:沟槽连接 4.压力试验及冲洗设计要求:水冲洗 5.刷油防腐；采用法兰或卡套式专用管件连接,镀锌管与法兰的焊接处应二次镀锌；管道刷樟丹漆二道，调和漆二道 | m | 2.6
938 | 030901001018 | 溢流管 |  | 1.安装部位:地上 2.材质、规格:内外壁热镀锌钢管DN150 3.连接形式:沟槽连接 4.压力试验及冲洗设计要求:水冲洗 5.刷油防腐；采用法兰或卡套式专用管件连接,镀锌管与法兰的焊接处应二次镀锌；管道刷樟丹漆二道，调和漆二道 | m | 2.59
本页小计
分部分项工程项目清单计价表
工程名称：汕头变电管理二所技术业务用房项目 |  |  | 标段：汕头变电管理二所技术业务用房项目 |  |  |  | 第 197 页 共 258 页
序号 | 项目编码 | 项目名称 |  | 项目特征描述 | 计量单位 | 工程量 |  | 金额（元）
[8 empty] | 综合单价 | 合价
939 | 030901001019 | 泄空管 |  | 1.安装部位:地上 2.材质、规格:内外壁热镀锌钢管DN150 3.连接形式:沟槽连接 4.压力试验及冲洗设计要求:水冲洗 5.刷油防腐；采用法兰或卡套式专用管件连接,镀锌管与法兰的焊接处应二次镀锌；管道刷樟丹漆二道，调和漆二道 | m | 24.4
940 | 030901001020 | 消火栓钢管 |  | 1.安装部位:地上 2.材质、规格:内外壁热镀锌钢管DN100 3.连接形式:沟槽连接 4.压力试验及冲洗设计要求:水冲洗 5.刷油防腐；采用法兰或卡套式专用管件连接,镀锌管与法兰的焊接处应二次镀锌；管道刷樟丹漆二道，调和漆二道 | m | 113.59
941 | 030901001021 | 消火栓钢管 |  | 1.安装部位:地上 2.材质、规格:内外壁热镀锌钢管DN65 3.连接形式:沟槽连接 4.压力试验及冲洗设计要求:水冲洗 5.刷油防腐；采用法兰或卡套式专用管件连接,镀锌管与法兰的焊接处应二次镀锌；管道刷樟丹漆二道，调和漆二道 | m | 34.13
本页小计
分部分项工程项目清单计价表
工程名称：汕头变电管理二所技术业务用房项目 |  |  | 标段：汕头变电管理二所技术业务用房项目 |  |  |  | 第 198 页 共 258 页
序号 | 项目编码 | 项目名称 |  | 项目特征描述 | 计量单位 | 工程量 |  | 金额（元）
[8 empty] | 综合单价 | 合价
942 | 031301005006 | 管道支架 |  | 1.材质:综合考虑 2.管架形式:综合考虑 3.除锈后樟丹防锈漆二道,醇酸磁漆二道 4.其他:按设计图纸、技术需求书及施工规范要求综合考虑，完成本清单项目所需的一切相关工作 | kg | 2.78
943 | 03B003 | 防虫网罩 |  | 1.名称:防虫网罩 | 个 | 4
944 | 030601005003 | 物位检测仪表 |  | 1.名称:水位计 | 台 | 1
945 | 031005004003 | 气压罐 |  | 1.设备名称:气压罐 2.型号、规格:SQL800*0.6 3.其他:按设计图纸、技术需求书及施工规范要求综合考虑，完成本清单项目所需的一切相关工作 | 台 | 1
946 | 031005016003 | 消防水箱 |  | 1.设备名称:消防水箱 2.型号、规格:18m3 3.其他:按设计图纸、技术需求书及施工规范要求综合考虑，完成本清单项目所需的一切相关工作 | 台 | 1
本页小计
分部分项工程项目清单计价表
工程名称：汕头变电管理二所技术业务用房项目 |  |  | 标段：汕头变电管理二所技术业务用房项目 |  |  |  | 第 199 页 共 258 页
序号 | 项目编码 | 项目名称 |  | 项目特征描述 | 计量单位 | 工程量 |  | 金额（元）
[8 empty] | 综合单价 | 合价
947 | 031005001003 | 消火栓稳压泵 |  | 1.设备名称:消火栓稳压泵 2.型号、规格:Q=1.0L，N=0.37KW，H=20M 3.其他:按设计图纸、技术需求书及施工规范要求综合考虑，完成本清单项目所需的一切相关工作 | 套 | 2
948 | 031002008012 | 软接头(软管) |  | 1.材质:不锈钢波纹软接头 2.规格:DN100 3.连接形式:法兰连接 | 根 | 2
949 | 031301003025 | 套管 |  | 1.名称、类型:刚性防水套管 2.材质:钢制 3.规格:DN100 4.填料材质:柔性填料 | 个 | 3
950 | 031301003026 | 套管 |  | 1.名称、类型:刚性防水套管 2.材质:钢制 3.规格:DN150 4.填料材质:不燃烧材料填塞密实 | 个 | 2
951 | 031002001060 | 截止阀 |  | 1.类型:截止阀 2.规格、压力等级:DN100 3.连接形式:法兰连接 | 个 | 4
952 | 031002001061 | 截止阀 |  | 1.类型:截止阀 2.规格、压力等级:DN65 3.连接形式:法兰连接 | 个 | 1
953 | 030503005004 | 传感器 |  | 1.名称:流量开关 | 支 | 1
本页小计
分部分项工程项目清单计价表
工程名称：汕头变电管理二所技术业务用房项目 |  |  | 标段：汕头变电管理二所技术业务用房项目 |  |  |  | 第 200 页 共 258 页
序号 | 项目编码 | 项目名称 |  | 项目特征描述 | 计量单位 | 工程量 |  | 金额（元）
[8 empty] | 综合单价 | 合价
954 | 031002001062 | 旋流防止器 |  | 1.类型:旋流防止器 2.规格、压力等级:DN100 3.连接形式:法兰连接 | 个 | 4
955 | 030601002007 | 压力仪表 |  | 1.名称:压力表 | 台 | 1
956 | 031002001063 | 止回阀 |  | 1.类型:止回阀 2.规格、压力等级:DN100 3.连接形式:法兰连接 | 个 | 4
957 | 031002001064 | 铸铁体不锈钢暗杆、芯闸阀 |  | 1.类型:铸铁体不锈钢暗杆、芯闸阀 2.规格、压力等级:DN100 3.连接形式:法兰连接 | 个 | 6
958 | 031002001065 | 铸铁体不锈钢暗杆、芯闸阀 |  | 1.类型:铸铁体不锈钢暗杆、芯闸阀 2.规格、压力等级:DN150 3.连接形式:法兰连接 | 个 | 1
959 | 031002001066 | 铸铁体不锈钢暗杆、芯闸阀 |  | 1.类型:铸铁体不锈钢暗杆、芯闸阀 2.规格、压力等级:DN65 3.连接形式:法兰连接 | 个 | 2
960 | 031002001067 | 自动排气阀 |  | 1.类型:自动排气阀 2.材质:铜 3.规格、压力等级:DN32 4.连接形式:螺纹连接 | 个 | 1
961 | 030910001002 | 灭火器 |  | 1.形式:灭火器 2.规格、型号:MF/ABC4 | 具 | 36
本页小计
分部分项工程项目清单计价表
工程名称：汕头变电管理二所技术业务用房项目 |  |  | 标段：汕头变电管理二所技术业务用房项目 |  |  |  | 第 201 页 共 258 页
序号 | 项目编码 | 项目名称 |  | 项目特征描述 | 计量单位 | 工程量 |  | 金额（元）
[8 empty] | 综合单价 | 合价
962 | 030910002002 | 灭火器放置箱 |  | 1.形式:灭火器箱明装 2.规格、型号:MF/ABC4 | 个 | 11
963 | 030901010002 | 室内消火栓 |  | 1.安装方式:明装 2.型号、规格:单栓带消防软管卷盘消火栓箱650*240*950（内置SN65消火栓1个，Φ19水枪1支，25m长衬胶水带，小口径喉辘，直径19mm胶盘管30m） 3.其他:按设计图纸、技术需求书及施工规范要求综合考虑，完成本清单项目所需的一切相关工作 | 套 | 11
964 | 030901010003 | 试验用消火栓 |  | 1.安装方式:明装 2.型号、规格:试验用消火栓 | 套 | 1
965 | 030909001003 | 水灭火控制装置调试 |  | 水灭火控制装置调试 消火栓灭火系统 | 点 | 11
966 | 031401001036 | 脚手架 |  |  | 项 | 1
水喷淋系统
本页小计
分部分项工程项目清单计价表
工程名称：汕头变电管理二所技术业务用房项目 |  |  | 标段：汕头变电管理二所技术业务用房项目 |  |  |  | 第 202 页 共 258 页
序号 | 项目编码 | 项目名称 |  | 项目特征描述 | 计量单位 | 工程量 |  | 金额（元）
[8 empty] | 综合单价 | 合价
967 | 030901001022 | 水喷淋钢管 |  | 1.安装部位:地上 2.材质、规格:内外壁热镀锌钢管DN100 3.连接形式:沟槽连接 4.压力试验及冲洗设计要求:水冲洗 5.刷油防腐；采用法兰或卡套式专用管件连接,镀锌管与法兰的焊接处应二次镀锌；管道刷樟丹漆二道，调和漆二道 | m | 67.95
968 | 031301003027 | 套管 |  | 1.名称、类型:一般钢套管 2.材质:钢制 3.规格:DN000 4.填料材质:柔性填料 | 个 | 1
969 | 030503005005 | 传感器 |  | 1.名称:流量开关 | 支 | 1
970 | 030503005006 | 传感器 |  | 1.名称:液位信号装置 | 支 | 1
971 | 031002001068 | 止回阀 |  | 1.类型:止回阀 2.规格、压力等级:DN100 3.连接形式:法兰连接 | 个 | 1
972 | 031002001069 | 铸铁体不锈钢暗杆、芯闸阀 |  | 1.类型:铸铁体不锈钢暗杆、芯闸阀 2.规格、压力等级:DN100 3.连接形式:法兰连接 | 个 | 2
973 | 031401001037 | 脚手架 |  |  | 项 | 1
地上智能化工程
电梯五方对讲系统
本页小计
分部分项工程项目清单计价表
工程名称：汕头变电管理二所技术业务用房项目 |  |  | 标段：汕头变电管理二所技术业务用房项目 |  |  |  | 第 203 页 共 258 页
序号 | 项目编码 | 项目名称 |  | 项目特征描述 | 计量单位 | 工程量 |  | 金额（元）
[8 empty] | 综合单价 | 合价
974 | 030402002001 | 浪涌保护器 |  | 1.名称:SPD 2.其他:按设计图纸、技术需求书及施工规范要求综合考虑，完成本清单项目所需的一切相关工作 | 个 | 1
975 | 030501019001 | 网络服务器 |  | 1.名称:管理主机 2.其他:按设计图纸、技术需求书及施工规范要求综合考虑，完成本清单项目所需的一切相关工作 | 台 | 1
976 | 030503001001 | 通讯网络控制设备 |  | 1.名称:中继器 2.其他:按设计图纸、技术需求书及施工规范要求综合考虑，完成本清单项目所需的一切相关工作 | 台 | 1
977 | 030412004043 | 配线 |  | 1.名称:电线 2.型号:RVVP6*0.75 | m | 48.76
978 | 031401001038 | 脚手架 |  |  | 项 | 1
电子巡更系统
979 | 030501019002 | 网络服务器 |  | 1.名称:电子巡更系统工作站 2.其他:按设计图纸、技术需求书及施工规范要求综合考虑，完成本清单项目所需的一切相关工作 | 台 | 1
980 | 030506008002 | 出入口执行机构设备 |  | 1.名称:通讯座 2.其他:按设计图纸、技术需求书及施工规范要求综合考虑，完成本清单项目所需的一切相关工作 | 台 | 1
本页小计
分部分项工程项目清单计价表
工程名称：汕头变电管理二所技术业务用房项目 |  |  | 标段：汕头变电管理二所技术业务用房项目 |  |  |  | 第 204 页 共 258 页
序号 | 项目编码 | 项目名称 |  | 项目特征描述 | 计量单位 | 工程量 |  | 金额（元）
[8 empty] | 综合单价 | 合价
981 | 030506008003 | 出入口执行机构设备 |  | 1.名称:巡更信息点 2.其他:按设计图纸、技术需求书及施工规范要求综合考虑，完成本清单项目所需的一切相关工作 | 台 | 13
982 | 030502003003 | 双绞线缆 |  | 1.名称:六类网线 2.规格:CAT6 3.其他:按设计图纸、技术需求书及施工规范要求综合考虑，完成本清单项目所需的一切相关工作 | m | 32.63
983 | 031401001039 | 脚手架 |  |  | 项 | 1
人型刷卡闸机系统
984 | 030501015002 | 交换机 |  | 1.名称:8口POE交换机 2.其他:按设计图纸、技术需求书及施工规范要求综合考虑，完成本清单项目所需的一切相关工作 | 台 | 1
985 | 030506019001 | 停车场管理设备 |  | 1.名称:闸机 2.其他:按设计图纸、技术需求书及施工规范要求综合考虑，完成本清单项目所需的一切相关工作 | 台 | 1
986 | 030412004044 | 配线 |  | 1.名称:电线 2.型号:BVV2*2.5 | m | 35
987 | 030502003004 | 双绞线缆 |  | 1.名称:六类网线 2.规格:CAT6 3.其他:按设计图纸、技术需求书及施工规范要求综合考虑，完成本清单项目所需的一切相关工作 | m | 35
本页小计
分部分项工程项目清单计价表
工程名称：汕头变电管理二所技术业务用房项目 |  |  | 标段：汕头变电管理二所技术业务用房项目 |  |  |  | 第 205 页 共 258 页
序号 | 项目编码 | 项目名称 |  | 项目特征描述 | 计量单位 | 工程量 |  | 金额（元）
[8 empty] | 综合单价 | 合价
988 | 031401001040 | 脚手架 |  |  | 项 | 1
视频监控系统
弱电机箱
989 | 030501015003 | 交换机 |  | 1.名称:24口POE交换机 2.其他:按设计图纸、技术需求书及施工规范要求综合考虑，完成本清单项目所需的一切相关工作 | 台 | 3
990 | 030502008001 | 配线架 |  | 1.名称:24口光纤配线架 2.其他:按设计图纸、技术需求书及施工规范要求综合考虑，完成本清单项目所需的一切相关工作 | 架 | 1
991 | 030502008002 | 配线架 |  | 1.名称:24口网络配线架 2.其他:按设计图纸、技术需求书及施工规范要求综合考虑，完成本清单项目所需的一切相关工作 | 架 | 3
992 | 030502007001 | 跳线 |  | 1.名称:LC-LC光纤跳线 2.其他:按设计图纸、技术需求书及施工规范要求综合考虑，完成本清单项目所需的一切相关工作 | 条 | 3
本页小计
分部分项工程项目清单计价表
工程名称：汕头变电管理二所技术业务用房项目 |  |  | 标段：汕头变电管理二所技术业务用房项目 |  |  |  | 第 206 页 共 258 页
序号 | 项目编码 | 项目名称 |  | 项目特征描述 | 计量单位 | 工程量 |  | 金额（元）
[8 empty] | 综合单价 | 合价
993 | 030502007002 | 跳线 |  | 1.名称:RJ45/RJ45跳线 2.其他:按设计图纸、技术需求书及施工规范要求综合考虑，完成本清单项目所需的一切相关工作 | 条 | 53
994 | 030904008012 | 模块(模块箱) |  | 1.名称:光模块 2.其他:按设计图纸、技术需求书及施工规范要求综合考虑，完成本清单项目所需的一切相关工作 | 台 | 3
995 | 031401001041 | 脚手架 |  |  | 项 | 1
警传室
996 | 030406001001 | 蓄电池 |  | 1.名称:UPS电源 2.容量(A·h):10KVA | 个 | 1
997 | 030502008003 | 配线架 |  | 1.名称:24口光纤配线架 2.其他:按设计图纸、技术需求书及施工规范要求综合考虑，完成本清单项目所需的一切相关工作 | 架 | 1
998 | 030501015004 | 交换机 |  | 1.名称:24口核心交换机 2.其他:按设计图纸、技术需求书及施工规范要求综合考虑，完成本清单项目所需的一切相关工作 | 台 | 1
本页小计
分部分项工程项目清单计价表
工程名称：汕头变电管理二所技术业务用房项目 |  |  | 标段：汕头变电管理二所技术业务用房项目 |  |  |  | 第 207 页 共 258 页
序号 | 项目编码 | 项目名称 |  | 项目特征描述 | 计量单位 | 工程量 |  | 金额（元）
[8 empty] | 综合单价 | 合价
999 | 030506015001 | 录像设备 |  | 1.名称:32路NVR录像机（8块6T硬盘） 2.其他:按设计图纸、技术需求书及施工规范要求综合考虑，完成本清单项目所需的一切相关工作 | 台 | 1
1000 | 030504004001 | 电视墙 |  | 1.名称:电视墙 2.其他:按设计图纸、技术需求书及施工规范要求综合考虑，完成本清单项目所需的一切相关工作 | 套 | 1
1001 | 030505016001 | 显示设备 |  | 1.名称:46寸拼接屏 2.其他:按设计图纸、技术需求书及施工规范要求综合考虑，完成本清单项目所需的一切相关工作 | 台 | 4
1002 | 030501003001 | 控制设备 |  | 1.名称:KVM主机 2.其他:按设计图纸、技术需求书及施工规范要求综合考虑，完成本清单项目所需的一切相关工作 | 台 | 1
1003 | 030502007003 | 跳线、跳纤 |  | 1.名称:LC-LC光纤跳线 2.其他:按设计图纸、技术需求书及施工规范要求综合考虑，完成本清单项目所需的一切相关工作 | 条 | 1
本页小计
分部分项工程项目清单计价表
工程名称：汕头变电管理二所技术业务用房项目 |  |  | 标段：汕头变电管理二所技术业务用房项目 |  |  |  | 第 208 页 共 258 页
序号 | 项目编码 | 项目名称 |  | 项目特征描述 | 计量单位 | 工程量 |  | 金额（元）
[8 empty] | 综合单价 | 合价
1004 | 030501002001 | 输出设备 |  | 1.名称:管理电脑 2.其他:按设计图纸、技术需求书及施工规范要求综合考虑，完成本清单项目所需的一切相关工作 | 台 | 1
1005 | 030904008013 | 模块(模块箱) |  | 1.名称:光模块 2.其他:按设计图纸、技术需求书及施工规范要求综合考虑，完成本清单项目所需的一切相关工作 | 台 | 1
1006 | 030506016001 | 显示设备 |  | 1.名称:控制键盘 2.其他:按设计图纸、技术需求书及施工规范要求综合考虑，完成本清单项目所需的一切相关工作 | 台 | 1
1007 | 030506014001 | 视频传输设备 |  | 1.名称:拼接解码器 2.其他:按设计图纸、技术需求书及施工规范要求综合考虑，完成本清单项目所需的一切相关工作 | 台 | 1
1008 | 030501019003 | 网络服务器 |  | 1.名称:视频管理服务器 2.其他:按设计图纸、技术需求书及施工规范要求综合考虑，完成本清单项目所需的一切相关工作 | 台 | 1
1009 | 031401001042 | 脚手架 |  |  | 项 | 1
楼层
本页小计
分部分项工程项目清单计价表
工程名称：汕头变电管理二所技术业务用房项目 |  |  | 标段：汕头变电管理二所技术业务用房项目 |  |  |  | 第 209 页 共 258 页
序号 | 项目编码 | 项目名称 |  | 项目特征描述 | 计量单位 | 工程量 |  | 金额（元）
[8 empty] | 综合单价 | 合价
1010 | 030506010002 | 监控摄像设备 |  | 1.名称:1080P快球摄像机 2.其他:按设计图纸、技术需求书及施工规范要求综合考虑，完成本清单项目所需的一切相关工作 | 台 | 9
1011 | 030506010003 | 监控摄像设备 |  | 1.名称:1080P枪式摄像机 2.其他:按设计图纸、技术需求书及施工规范要求综合考虑，完成本清单项目所需的一切相关工作 | 台 | 17
1012 | 030506010004 | 监控摄像设备 |  | 1.名称:电梯桥厢摄像机 2.其他:按设计图纸、技术需求书及施工规范要求综合考虑，完成本清单项目所需的一切相关工作 | 台 | 2
1013 | 030506010005 | 监控摄像设备 |  | 1.名称:红外网络高清户外广角摄像机 2.其他:按设计图纸、技术需求书及施工规范要求综合考虑，完成本清单项目所需的一切相关工作 | 台 | 6
1014 | 030502003005 | 双绞线缆 |  | 1.名称:六类网线 2.规格:CAT6 3.其他:按设计图纸、技术需求书及施工规范要求综合考虑，完成本清单项目所需的一切相关工作 | m | 922.63
本页小计
分部分项工程项目清单计价表
工程名称：汕头变电管理二所技术业务用房项目 |  |  | 标段：汕头变电管理二所技术业务用房项目 |  |  |  | 第 210 页 共 258 页
序号 | 项目编码 | 项目名称 |  | 项目特征描述 | 计量单位 | 工程量 |  | 金额（元）
[8 empty] | 综合单价 | 合价
1015 | 030412001028 | 配管 |  | 1.名称:镀锌电线管 2.规格:MT25 3.配置形式:暗配 | m | 204.24
1016 | 031401001043 | 脚手架 |  |  | 项 | 1
无线门锁管理系统
1017 | 030501019004 | 网络服务器 |  | 1.名称:无线门锁管理系统工作站 2.其他:按设计图纸、技术需求书及施工规范要求综合考虑，完成本清单项目所需的一切相关工作 | 台 | 1
1018 | 030506019002 | 停车场管理设备 |  | 1.名称:发卡器 2.其他:按设计图纸、技术需求书及施工规范要求综合考虑，完成本清单项目所需的一切相关工作 | 台 | 1
1019 | 030502003006 | 双绞线缆 |  | 1.名称:六类网线 2.规格:CAT6 3.其他:按设计图纸、技术需求书及施工规范要求综合考虑，完成本清单项目所需的一切相关工作 | m | 35
1020 | 030506008004 | 出入口执行机构设备 |  | 1.名称:智能锁 2.其他:按设计图纸、技术需求书及施工规范要求综合考虑，完成本清单项目所需的一切相关工作 | 台 | 54
1021 | 031401001044 | 脚手架 |  |  | 项 | 1
综合布线系统
通信机房
本页小计
分部分项工程项目清单计价表
工程名称：汕头变电管理二所技术业务用房项目 |  |  | 标段：汕头变电管理二所技术业务用房项目 |  |  |  | 第 211 页 共 258 页
序号 | 项目编码 | 项目名称 |  | 项目特征描述 | 计量单位 | 工程量 |  | 金额（元）
[8 empty] | 综合单价 | 合价
1022 | 030502008004 | 配线架 |  | 1.名称:48口光纤配线架 2.其他:按设计图纸、技术需求书及施工规范要求综合考虑，完成本清单项目所需的一切相关工作 | 架 | 4
1023 | 080502001001 | 机柜、机架 |  | 1.名称:机柜 2.其他:按设计图纸、技术需求书及施工规范要求综合考虑，完成本清单项目所需的一切相关工作 | 架 | 2
1024 | 030502008005 | 配线架 |  | 1.名称:语音配线架 2.其他:按设计图纸、技术需求书及施工规范要求综合考虑，完成本清单项目所需的一切相关工作 | 架 | 2
1025 | 031401001045 | 脚手架 |  |  | 项 | 1
信息机房
1026 | 030502008006 | 配线架 |  | 1.名称:110配线架 2.其他:按设计图纸、技术需求书及施工规范要求综合考虑，完成本清单项目所需的一切相关工作 | 架 | 1
1027 | 030502008007 | 配线架 |  | 1.名称:24口网络配线架 2.其他:按设计图纸、技术需求书及施工规范要求综合考虑，完成本清单项目所需的一切相关工作 | 架 | 26
1028 | 030406001002 | 蓄电池 |  | 1.名称:UPS电源 2.容量(A·h):30KVA | 个 | 1
本页小计
分部分项工程项目清单计价表
工程名称：汕头变电管理二所技术业务用房项目 |  |  | 标段：汕头变电管理二所技术业务用房项目 |  |  |  | 第 212 页 共 258 页
序号 | 项目编码 | 项目名称 |  | 项目特征描述 | 计量单位 | 工程量 |  | 金额（元）
[8 empty] | 综合单价 | 合价
1029 | 030501015005 | 交换机 |  | 1.名称:48口POE交换机 2.其他:按设计图纸、技术需求书及施工规范要求综合考虑，完成本清单项目所需的一切相关工作 | 台 | 10
1030 | 030502008008 | 配线架 |  | 1.名称:48口光纤配线架 2.其他:按设计图纸、技术需求书及施工规范要求综合考虑，完成本清单项目所需的一切相关工作 | 架 | 4
1031 | 030502007004 | 跳线 |  | 1.名称:LC-LC光纤跳线 2.其他:按设计图纸、技术需求书及施工规范要求综合考虑，完成本清单项目所需的一切相关工作 | 条 | 10
1032 | 030502007005 | 跳线 |  | 1.名称:RJ45/RJ11跳线 2.其他:按设计图纸、技术需求书及施工规范要求综合考虑，完成本清单项目所需的一切相关工作 | 条 | 124
1033 | 030502007006 | 跳线 |  | 1.名称:RJ45/RJ45跳线 2.其他:按设计图纸、技术需求书及施工规范要求综合考虑，完成本清单项目所需的一切相关工作 | 条 | 480
1034 | 03B004 | 电池架 |  | 1.名称:电池架 | 个 | 1
本页小计
分部分项工程项目清单计价表
工程名称：汕头变电管理二所技术业务用房项目 |  |  | 标段：汕头变电管理二所技术业务用房项目 |  |  |  | 第 213 页 共 258 页
序号 | 项目编码 | 项目名称 |  | 项目特征描述 | 计量单位 | 工程量 |  | 金额（元）
[8 empty] | 综合单价 | 合价
1035 | 030402002002 | 浪涌保护器 |  | 1.名称:SPD 2.其他:按设计图纸、技术需求书及施工规范要求综合考虑，完成本清单项目所需的一切相关工作 | 个 | 5
1036 | 030904008014 | 模块(模块箱) |  | 1.名称:光模块 2.其他:按设计图纸、技术需求书及施工规范要求综合考虑，完成本清单项目所需的一切相关工作 | 台 | 10
1037 | 031401001046 | 脚手架 |  |  | 项 | 1
楼层
1038 | 080502001002 | 机柜、机架 |  | 1.名称:机柜 2.其他:按设计图纸、技术需求书及施工规范要求综合考虑，完成本清单项目所需的一切相关工作 | 架 | 5
1039 | 080801008001 | 46寸阳光食堂监控显示器 |  | 1.名称:46寸阳光食堂监控显示器 2.其他:按设计图纸、技术需求书及施工规范要求综合考虑，完成本清单项目所需的一切相关工作 | 套 | 1
1040 | 030502010001 | 信息插座 |  | 1.名称:单口网络插座 2.其他:按设计图纸、技术需求书及施工规范要求综合考虑，完成本清单项目所需的一切相关工作 | 个 | 333
本页小计
分部分项工程项目清单计价表
工程名称：汕头变电管理二所技术业务用房项目 |  |  | 标段：汕头变电管理二所技术业务用房项目 |  |  |  | 第 214 页 共 258 页
序号 | 项目编码 | 项目名称 |  | 项目特征描述 | 计量单位 | 工程量 |  | 金额（元）
[8 empty] | 综合单价 | 合价
1041 | 030502010002 | 信息插座 |  | 1.名称:单口网络插座-TD 2.其他:按设计图纸、技术需求书及施工规范要求综合考虑，完成本清单项目所需的一切相关工作 | 个 | 12
1042 | 030502010003 | 信息插座 |  | 1.名称:单口网络插座-TO 2.其他:按设计图纸、技术需求书及施工规范要求综合考虑，完成本清单项目所需的一切相关工作 | 个 | 59
1043 | 030502002001 | 电话插座 |  | 1.名称:电话信息接入插口 2.其他:按设计图纸、技术需求书及施工规范要求综合考虑，完成本清单项目所需的一切相关工作 | 个 | 125
1044 | 030502010004 | 信息插座 |  | 1.名称:无线接入插口 2.其他:按设计图纸、技术需求书及施工规范要求综合考虑，完成本清单项目所需的一切相关工作 | 个 | 16
1045 | 030412006008 | 接线盒 |  | 1.名称:接线盒 2.其他:按设计图纸、技术需求书及施工规范要求综合考虑，完成本清单项目所需的一切相关工作 | 个 | 545
本页小计
分部分项工程项目清单计价表
工程名称：汕头变电管理二所技术业务用房项目 |  |  | 标段：汕头变电管理二所技术业务用房项目 |  |  |  | 第 215 页 共 258 页
序号 | 项目编码 | 项目名称 |  | 项目特征描述 | 计量单位 | 工程量 |  | 金额（元）
[8 empty] | 综合单价 | 合价
1046 | 030502004001 | 大对数电缆 |  | 1.名称:100对大对数电缆 2.其他:按设计图纸、技术需求书及施工规范要求综合考虑，完成本清单项目所需的一切相关工作 | m | 40.74
1047 | 030502005001 | 光缆 |  | 1.名称:48芯单模光纤 2.其他:按设计图纸、技术需求书及施工规范要求综合考虑，完成本清单项目所需的一切相关工作 | m | 81.64
1048 | 030502003007 | 双绞线缆 |  | 1.名称:六类网线 2.规格:CAT6 3.其他:按设计图纸、技术需求书及施工规范要求综合考虑，完成本清单项目所需的一切相关工作 | m | 13950.24
1049 | 030412001029 | 配管 |  | 1.名称:镀锌电线管 2.规格:MT19 3.配置形式:暗配 | m | 293.11
1050 | 030412001030 | 配管 |  | 1.名称:镀锌电线管 2.规格:MT20 3.配置形式:暗配 | m | 10.06
1051 | 030412001031 | 配管 |  | 1.名称:镀锌电线管 2.规格:MT25 3.配置形式:暗配 | m | 2758.27
1052 | 030412003010 | 桥架 |  | 1.名称:金属线槽 2.规格:MR-100*200 3.材质:热镀锌钢制 | m | 241.63
本页小计
分部分项工程项目清单计价表
工程名称：汕头变电管理二所技术业务用房项目 |  |  | 标段：汕头变电管理二所技术业务用房项目 |  |  |  | 第 216 页 共 258 页
序号 | 项目编码 | 项目名称 |  | 项目特征描述 | 计量单位 | 工程量 |  | 金额（元）
[8 empty] | 综合单价 | 合价
1053 | 030412003011 | 桥架 |  | 1.名称:金属线槽 2.规格:MR-100*50 3.材质:热镀锌钢制 | m | 6.16
1054 | 030412003012 | 桥架 |  | 1.名称:金属线槽 2.规格:MR-100*300 3.材质:热镀锌钢制 | m | 107.46
1055 | 031401001047 | 脚手架 |  |  | 项 | 1
有线电视系统
1056 | 030504001001 | 共用天线 |  | 1.名称:镀锌铁箱 2.其他:按设计图纸、技术需求书及施工规范要求综合考虑，完成本清单项目所需的一切相关工作 | 副 | 4
1057 | 030402002003 | 浪涌保护器 |  | 1.名称:SPD 2.其他:按设计图纸、技术需求书及施工规范要求综合考虑，完成本清单项目所需的一切相关工作 | 个 | 1
1058 | 030501021001 | 分配网络 |  | 1.名称:信号放大器 2.其他:按设计图纸、技术需求书及施工规范要求综合考虑，完成本清单项目所需的一切相关工作 | 个 | 4
1059 | 030501021002 | 分配网络 |  | 1.名称:4路分配器 2.其他:按设计图纸、技术需求书及施工规范要求综合考虑，完成本清单项目所需的一切相关工作 | 个 | 6
本页小计
分部分项工程项目清单计价表
工程名称：汕头变电管理二所技术业务用房项目 |  |  | 标段：汕头变电管理二所技术业务用房项目 |  |  |  | 第 217 页 共 258 页
序号 | 项目编码 | 项目名称 |  | 项目特征描述 | 计量单位 | 工程量 |  | 金额（元）
[8 empty] | 综合单价 | 合价
1060 | 030501021003 | 分配网络 |  | 1.名称:3路分配器 2.其他:按设计图纸、技术需求书及施工规范要求综合考虑，完成本清单项目所需的一切相关工作 | 个 | 3
1061 | 030501021004 | 分配网络 |  | 1.名称:2路分配器 2.其他:按设计图纸、技术需求书及施工规范要求综合考虑，完成本清单项目所需的一切相关工作 | 个 | 4
1062 | 030504005001 | 电视插座 |  | 1.名称:电视插座 2.其他:按设计图纸、技术需求书及施工规范要求综合考虑，完成本清单项目所需的一切相关工作 | 个 | 30
1063 | 030412006009 | 接线盒 |  | 1.名称:接线盒 2.其他:按设计图纸、技术需求书及施工规范要求综合考虑，完成本清单项目所需的一切相关工作 | 个 | 30
1064 | 030504006001 | 射频同轴电缆 |  | 1.名称:同轴电缆 2.规格:SYVW-75-5 3.其他:按设计图纸、技术需求书及施工规范要求综合考虑，完成本清单项目所需的一切相关工作 | m | 1080.5
1065 | 030412001032 | 配管 |  | 1.名称:镀锌电线管 2.规格:MT20 3.配置形式:暗配 | m | 197.75
1066 | 031401001048 | 脚手架 |  |  | 项 | 1
扩声系统预埋
本页小计
分部分项工程项目清单计价表
工程名称：汕头变电管理二所技术业务用房项目 |  |  | 标段：汕头变电管理二所技术业务用房项目 |  |  |  | 第 218 页 共 258 页
序号 | 项目编码 | 项目名称 |  | 项目特征描述 | 计量单位 | 工程量 |  | 金额（元）
[8 empty] | 综合单价 | 合价
1067 | 030412001033 | 配管 |  | 1.名称:镀锌电线管 2.规格:MT25 3.配置形式:暗配 | m | 120.79
1068 | 031401001049 | 脚手架 |  |  | 项 | 1
地上电梯工程
1069 | 030107001001 | 交流电梯 |  | 1.名称:电梯 2.型号:载重量：1050kg，速度1.5m/s 3.层数:层数7层 | 部 | 2
人防工程
人防门窗
1070 | 010804007001 | 特种门 |  | 1.门代号及洞口尺寸:无门槛防护密闭门WSFM5525(6) 2.门框或扇外围尺寸:5500x2500mm 3.综合考虑:在洞内、地下室内、库内或暗室内进行施工 4.其他:满足设计及规范要求 | 樘 | 1
1071 | 010804007002 | 特种门 |  | 1.门代号及洞口尺寸:无门槛防护密闭门WFM0822(6) 2.门框或扇外围尺寸:800x2200mm 3.综合考虑:在洞内、地下室内、库内或暗室内进行施工 4.其他:满足设计及规范要求 | 樘 | 1
本页小计
分部分项工程项目清单计价表
工程名称：汕头变电管理二所技术业务用房项目 |  |  | 标段：汕头变电管理二所技术业务用房项目 |  |  |  | 第 219 页 共 258 页
序号 | 项目编码 | 项目名称 |  | 项目特征描述 | 计量单位 | 工程量 |  | 金额（元）
[8 empty] | 综合单价 | 合价
1072 | 010804007003 | 特种门 |  | 1.门代号及洞口尺寸:无门槛防护密闭门WFM1222(6) 2.门框或扇外围尺寸:1200*2200mm 3.综合考虑:在洞内、地下室内、库内或暗室内进行施工 4.其他:满足设计及规范要求 | 樘 | 2
1073 | 010804007004 | 特种门 |  | 1.门代号及洞口尺寸:无门槛防护密闭门WFM1522(6) 2.门框或扇外围尺寸:1500x2200mm 3.综合考虑:在洞内、地下室内、库内或暗室内进行施工 4.其他:满足设计及规范要求 | 樘 | 1
1074 | 010804007005 | 特种门 |  | 1.门代号及洞口尺寸:钢筋混凝土无门槛密闭门WM0822 2.门框或扇外围尺寸:800x2200mm 3.综合考虑:在洞内、地下室内、库内或暗室内进行施工 4.其他:满足设计及规范要求 | 樘 | 2
1075 | 010804007006 | 特种门 |  | 1.门代号及洞口尺寸:钢筋混凝土无门槛密闭门WM1222 2.门框或扇外围尺寸:1200x2200mm 3.综合考虑:在洞内、地下室内、库内或暗室内进行施工 4.其他:满足设计及规范要求 | 樘 | 2
本页小计
分部分项工程项目清单计价表
工程名称：汕头变电管理二所技术业务用房项目 |  |  | 标段：汕头变电管理二所技术业务用房项目 |  |  |  | 第 220 页 共 258 页
序号 | 项目编码 | 项目名称 |  | 项目特征描述 | 计量单位 | 工程量 |  | 金额（元）
[8 empty] | 综合单价 | 合价
1076 | 010804007007 | 特种门 |  | 1.门代号及洞口尺寸:钢筋混凝土无门槛密闭门WM1522 2.门框或扇外围尺寸:1500x2200mm 3.综合考虑:在洞内、地下室内、库内或暗室内进行施工 4.其他:满足设计及规范要求 | 樘 | 1
1077 | 010804007008 | 特种门 |  | 1.门代号及洞口尺寸:悬摆式防爆波活门单扇密闭门 2.门框或扇外围尺寸:H600(6) 700*1400 3.综合考虑:在洞内、地下室内、库内或暗室内进行施工 4.其他:满足设计及规范要求 | 樘 | 2
人防工程-电气工程
1078 | 030402011061 | 战时防护单元配电箱 |  | 1.名称:战时防护单元配电箱 2.型号:J1 3.其他:按设计图纸、技术需求书及施工规范要求综合考虑，完成本清单项目所需的一切相关工作 | 台 | 1
1079 | 030402011062 | 战时进风机配电箱 |  | 1.名称:战时进风机配电箱 2.型号:JF1 3.其他:按设计图纸、技术需求书及施工规范要求综合考虑，完成本清单项目所需的一切相关工作 | 台 | 1
本页小计
分部分项工程项目清单计价表
工程名称：汕头变电管理二所技术业务用房项目 |  |  | 标段：汕头变电管理二所技术业务用房项目 |  |  |  | 第 221 页 共 258 页
序号 | 项目编码 | 项目名称 |  | 项目特征描述 | 计量单位 | 工程量 |  | 金额（元）
[8 empty] | 综合单价 | 合价
1080 | 030402011063 | 战时排风机配电箱 |  | 1.名称:战时排风机配电箱 2.型号:PF1 3.其他:按设计图纸、技术需求书及施工规范要求综合考虑，完成本清单项目所需的一切相关工作 | 台 | 1
1081 | 030402011064 | 警报器房电源箱 |  | 1.名称:警报器房电源箱 2.型号:RFBJ 3.其他:按设计图纸、技术需求书及施工规范要求综合考虑，完成本清单项目所需的一切相关工作 | 台 | 1
1082 | 030405013002 | 小电器 |  | 1.名称:抗爆门铃按钮 2.其他:按设计图纸、技术需求书及施工规范要求综合考虑，完成本清单项目所需的一切相关工作 | 个 | 1
1083 | 030412001034 | 配管 |  | 1.名称:镀锌电线管 2.规格:SC50 3.配置形式:明配 | m | 46.36
1084 | 030412001035 | 配管 |  | 1.名称:镀锌电线管 2.规格:SC65 3.配置形式:明配 | m | 26.86
1085 | 030409001034 | 电力电缆 |  | 1.名称:电力电缆 2.型号:WDZB-YJYkv-4*35+1*16 | m | 27.54
1086 | 030409001035 | 电力电缆 |  | 1.名称:电力电缆 2.型号:WDZB-YJYkv-5*16 | m | 47.53
本页小计
分部分项工程项目清单计价表
工程名称：汕头变电管理二所技术业务用房项目 |  |  | 标段：汕头变电管理二所技术业务用房项目 |  |  |  | 第 222 页 共 258 页
序号 | 项目编码 | 项目名称 |  | 项目特征描述 | 计量单位 | 工程量 |  | 金额（元）
[8 empty] | 综合单价 | 合价
1087 | 031401001050 | 脚手架 |  |  | 项 | 1
人防工程-给排水工程
排水系统
1088 | 031003014009 | 排水地漏 |  | 1.材名称:防爆地漏 2.型号、规格:DN80 3.安装方式:综合考虑 | 个 | 6
1089 | 031003014010 | 排水地漏 |  | 1.材名称:防爆地漏 2.型号、规格:DN75 3.安装方式:综合考虑 | 个 | 3
1090 | 031003014011 | 排水地漏 |  | 1.材名称:地漏 2.型号、规格:DN75 3.安装方式:综合考虑 | 个 | 3
1091 | 031002001070 | 闸阀 |  | 1.类型:闸阀 2.材质:铸铁 3.规格、压力等级:DN50 4.连接形式:螺纹连接 | 个 | 1
1092 | 031001002002 | 机制铸铁管 |  | 1.安装部位:地下室 2.介质:人防排水 3.规格、压力等级:机制铸铁管 DN80 4.连接形式:丝扣连接 5.刷油防腐:金属管道除锈后樟丹防锈漆二道,醇酸磁漆二道 | m | 24.555
本页小计
分部分项工程项目清单计价表
工程名称：汕头变电管理二所技术业务用房项目 |  |  | 标段：汕头变电管理二所技术业务用房项目 |  |  |  | 第 223 页 共 258 页
序号 | 项目编码 | 项目名称 |  | 项目特征描述 | 计量单位 | 工程量 |  | 金额（元）
[8 empty] | 综合单价 | 合价
1093 | 031001002003 | 机制铸铁管 |  | 1.安装部位:地下室 2.介质:人防排水 3.规格、压力等级:机制铸铁管 DN75 4.连接形式:丝扣连接 5.刷油防腐:金属管道除锈后樟丹防锈漆二道,醇酸磁漆二道 | m | 39.079
1094 | 031401001051 | 脚手架 |  |  | 项 | 1
人防给水系统
1095 | 031002001071 | 蝶阀 |  | 1.类型:蝶阀 2.材质:铸铁 3.规格、压力等级:DN50 4.连接形式:螺纹连接 | 个 | 3
1096 | 030109001011 | 手摇泵 |  | 1.设备名称:手摇泵 2.型号、规格:S-38型L=2.34 ~353m3/h H=30m 3.其他:按设计图纸、技术需求书及施工规范要求综合考虑，完成本清单项目所需的一切相关工作 | 台 | 1
1097 | 030109001012 | 给水泵 |  | 1.设备名称:给水泵 2.型号、规格:25 CDL4-11X3型Q=4m3/h P=11kw H=33m 3.其他:按设计图纸、技术需求书及施工规范要求综合考虑，完成本清单项目所需的一切相关工作 | 台 | 2
本页小计
分部分项工程项目清单计价表
工程名称：汕头变电管理二所技术业务用房项目 |  |  | 标段：汕头变电管理二所技术业务用房项目 |  |  |  | 第 224 页 共 258 页
序号 | 项目编码 | 项目名称 |  | 项目特征描述 | 计量单位 | 工程量 |  | 金额（元）
[8 empty] | 综合单价 | 合价
1098 | 031005004004 | 气压罐 |  | 1.设备名称:气压罐 2.型号、规格:SQL600*0.6 3.其他:按设计图纸、技术需求书及施工规范要求综合考虑，完成本清单项目所需的一切相关工作 | 台 | 1
1099 | 031005008001 | 水箱自洁消毒器 |  | 1.设备名称:水箱自洁消毒器 2.型号、规格:WTS-2B型 3.其他:按设计图纸、技术需求书及施工规范要求综合考虑，完成本清单项目所需的一切相关工作 | 台 | 2
1100 | 031005016004 | 战时生活水箱 |  | 1.设备名称:战时生活用水箱 2.型号、规格:有效容积49m³ 3.其他:按设计图纸、技术需求书及施工规范要求综合考虑，完成本清单项目所需的一切相关工作 | 台 | 1
1101 | 031005016005 | 战时生活水箱 |  | 1.设备名称:战时生活用水箱 2.型号、规格:有效容积42m³ 3.其他:按设计图纸、技术需求书及施工规范要求综合考虑，完成本清单项目所需的一切相关工作 | 台 | 1
本页小计
分部分项工程项目清单计价表
工程名称：汕头变电管理二所技术业务用房项目 |  |  | 标段：汕头变电管理二所技术业务用房项目 |  |  |  | 第 225 页 共 258 页
序号 | 项目编码 | 项目名称 |  | 项目特征描述 | 计量单位 | 工程量 |  | 金额（元）
[8 empty] | 综合单价 | 合价
1102 | 031002001072 | 自动排气阀 |  | 1.类型:自动排气阀 2.材质:铜 3.规格、压力等级:DN50 4.连接形式:螺纹连接 | 个 | 1
1103 | 031002001073 | 偏心异径管 |  | 1.类型:偏心异径管 2.规格、压力等级:DN50 3.连接形式:螺纹连接 | 个 | 6
1104 | 031002001074 | 闸阀 |  | 1.类型:闸阀 2.材质:铸铁 3.规格、压力等级:DN50 4.连接形式:螺纹连接 | 个 | 7
1105 | 031002008013 | 软接头(软管) |  | 1.材质:不锈钢波纹软接头 2.规格:DN50 3.连接形式:法兰连接 | 根 | 6
1106 | 031001002004 | 镀锌钢管 |  | 1.安装部位:地上 2.介质:给水 3.材质、规格:热镀锌管钢管DN15 4.连接形式:卡压连接 5.压力试验及吹、洗设计要求:管道消毒、冲洗 | m | 8
1107 | 031001001001 | 镀锌钢管 |  | 1.安装部位:地上 2.介质:给水 3.材质、规格:热镀锌管钢管DN25 4.连接形式:卡压连接 5.压力试验及吹、洗设计要求:管道消毒、冲洗 | m | 48.71
本页小计
分部分项工程项目清单计价表
工程名称：汕头变电管理二所技术业务用房项目 |  |  | 标段：汕头变电管理二所技术业务用房项目 |  |  |  | 第 226 页 共 258 页
序号 | 项目编码 | 项目名称 |  | 项目特征描述 | 计量单位 | 工程量 |  | 金额（元）
[8 empty] | 综合单价 | 合价
1108 | 031001002005 | 镀锌钢管 |  | 1.安装部位:地上 2.介质:给水 3.材质、规格:热镀锌管钢管DN40 4.连接形式:卡压连接 5.压力试验及吹、洗设计要求:管道消毒、冲洗 | m | 18.49
1109 | 031001002006 | 镀锌钢管 |  | 1.安装部位:地上 2.介质:给水 3.材质、规格:热镀锌管钢管DN50 4.连接形式:卡压连接 5.压力试验及吹、洗设计要求:管道消毒、冲洗 | m | 76.85
1110 | 031003014012 | 饮用水龙头 |  | 1.材质:陶瓷 2.型号、规格:DN15 3.安装方式:综合考虑 | 个 | 6
1111 | 031003014013 | 普通水龙头 |  | 1.材质:陶瓷 2.型号、规格:DN15 3.安装方式:综合考虑 | 个 | 10
1112 | 031003014014 | 皮带水龙头 |  | 1.材质:陶瓷 2.型号、规格:DN25 3.安装方式:综合考虑 | 个 | 3
1113 | 031301003028 | 套管 |  | 1.名称、类型:刚性防水套管 2.规格:DN25 | 个 | 3
1114 | 031002006006 | 除污器(过滤器) |  | 1.类型:Y型过滤器 2.规格、压力等级:DN50 3.连接形式:螺纹连接 | 组 | 3
本页小计
分部分项工程项目清单计价表
工程名称：汕头变电管理二所技术业务用房项目 |  |  | 标段：汕头变电管理二所技术业务用房项目 |  |  |  | 第 227 页 共 258 页
序号 | 项目编码 | 项目名称 |  | 项目特征描述 | 计量单位 | 工程量 |  | 金额（元）
[8 empty] | 综合单价 | 合价
1115 | 031002001075 | 浮球阀 |  | 1.类型:浮球阀 2.规格、压力等级:DN50 3.连接形式:法兰连接 | 个 | 4
1116 | 031002001076 | 全铜截止阀 |  | 1.类型:全铜截止阀 2.材质:铜 3.规格、压力等级:DN50 4.连接形式:螺纹连接 | 个 | 8
1117 | 031002001077 | 防护阀门 |  | 1.类型:防护阀门 2.材质:球墨铸铁 3.规格、压力等级:DN25 4.连接形式:法兰连接 | 个 | 3
1118 | 031401001052 | 脚手架 |  |  | 项 | 1
人防工程-暖通工程
1119 | 030703024001 | 人防其他部件 |  | 1.名称:电动脚踏两用风机 2.规格:DJF-1A.90(脚踏)L=1200m/h3，H=120mmH2O，L=2600-3060m/h3(电动)H=90-60mmH2O，P=1.1kw 3.其他:按设计图纸、技术需求书及施工规范要求综合考虑，完成本清单项目所需的一切相关工作 | 个 | 2
本页小计
分部分项工程项目清单计价表
工程名称：汕头变电管理二所技术业务用房项目 |  |  | 标段：汕头变电管理二所技术业务用房项目 |  |  |  | 第 228 页 共 258 页
序号 | 项目编码 | 项目名称 |  | 项目特征描述 | 计量单位 | 工程量 |  | 金额（元）
[8 empty] | 综合单价 | 合价
1120 | 030108001011 | 低噪箱式离心风机 |  | 1.名称:低噪箱式离心风机 2.规格:ICC-355F-A-1.1 L=4356m3/h，n=780转/分，P=1.1kW，H=33.7mmH2O 3.含减震器等辅材 4.其他:按设计图纸、技术需求书及施工规范要求综合考虑，完成本清单项目所需的一切相关工作 | 台 | 1
1121 | 030701002001 | 除尘设备 |  | 1.名称:油网除尘器 2.规格:LWP型 L≤1000m3/h 管式安装 3.其他:按设计图纸、技术需求书及施工规范要求综合考虑，完成本清单项目所需的一切相关工作 | 台 | 4
1122 | 030703024002 | 人防其他部件 |  | 1.名称:换气管 2.规格:DN100 3.其他:按设计图纸、技术需求书及施工规范要求综合考虑，完成本清单项目所需的一切相关工作 | 个 | 1
1123 | 030703024003 | 人防其他部件 |  | 1.名称:插板阀 2.规格:D500 3.其他:按设计图纸、技术需求书及施工规范要求综合考虑，完成本清单项目所需的一切相关工作 | 个 | 1
本页小计
分部分项工程项目清单计价表
工程名称：汕头变电管理二所技术业务用房项目 |  |  | 标段：汕头变电管理二所技术业务用房项目 |  |  |  | 第 229 页 共 258 页
序号 | 项目编码 | 项目名称 |  | 项目特征描述 | 计量单位 | 工程量 |  | 金额（元）
[8 empty] | 综合单价 | 合价
1124 | 030703023001 | 人防手动密闭阀 |  | 1.名称:电动手动密闭阀门 2.规格:D560 3.其他:按设计图纸、技术需求书及施工规范要求综合考虑，完成本清单项目所需的一切相关工作 | 个 | 5
1125 | 030703023002 | 人防手动密闭阀 |  | 1.名称:电动手动密闭阀门 2.规格:D441 3.其他:按设计图纸、技术需求书及施工规范要求综合考虑，完成本清单项目所需的一切相关工作 | 个 | 2
1126 | 030703024004 | 人防其他部件 |  | 1.名称:测压装置 2.规格:DN50 3.其他:按设计图纸、技术需求书及施工规范要求综合考虑，完成本清单项目所需的一切相关工作 | 个 | 1
1127 | 030703022001 | 人防超压自动排气阀 |  | 1.名称:自动排气阀门 2.规格:PS-D250 L=800m3/h 3.其他:按设计图纸、技术需求书及施工规范要求综合考虑，完成本清单项目所需的一切相关工作 | 个 | 2
本页小计
分部分项工程项目清单计价表
工程名称：汕头变电管理二所技术业务用房项目 |  |  | 标段：汕头变电管理二所技术业务用房项目 |  |  |  | 第 230 页 共 258 页
序号 | 项目编码 | 项目名称 |  | 项目特征描述 | 计量单位 | 工程量 |  | 金额（元）
[8 empty] | 综合单价 | 合价
1128 | 030703020001 | 消声器 |  | 1.名称:微孔复合消声器 2.规格:L=1.2m 630x320 3.其他:按设计图纸、技术需求书及施工规范要求综合考虑，完成本清单项目所需的一切相关工作 | 个 | 1
1129 | 030703007025 | 碳钢风口、散流器、百叶窗 |  | 1.名称:铝合金单层百叶 2.规格:400*250 3.其他:按设计图纸、技术需求书及施工规范要求综合考虑，完成本清单项目所需的一切相关工作 | 个 | 7
1130 | 030703007026 | 碳钢风口、散流器、百叶窗 |  | 1.名称:铝合金单层百叶 2.规格:500*250 3.其他:按设计图纸、技术需求书及施工规范要求综合考虑，完成本清单项目所需的一切相关工作 | 个 | 1
1131 | 030703024005 | 人防其他部件 |  | 1.名称:测密管 2.规格:DN50 3.其他:按设计图纸、技术需求书及施工规范要求综合考虑，完成本清单项目所需的一切相关工作 | 个 | 6
本页小计
分部分项工程项目清单计价表
工程名称：汕头变电管理二所技术业务用房项目 |  |  | 标段：汕头变电管理二所技术业务用房项目 |  |  |  | 第 231 页 共 258 页
序号 | 项目编码 | 项目名称 |  | 项目特征描述 | 计量单位 | 工程量 |  | 金额（元）
[8 empty] | 综合单价 | 合价
1132 | 030703001018 | 碳钢阀门 |  | 1.名称:风管止回阀 2.规格:500*320 3.其他:按设计图纸、技术需求书及施工规范要求综合考虑，完成本清单项目所需的一切相关工作 | 个 | 2
1133 | 031002001078 | 螺纹阀门 |  | 1.名称:球阀 2.规格:DN25 3.其他:按设计图纸、技术需求书及施工规范要求综合考虑，完成本清单项目所需的一切相关工作 | 个 | 1
1134 | 030703001019 | 碳钢阀门 |  | 1.名称:风管蝶阀 2.规格:D400 3.其他:按设计图纸、技术需求书及施工规范要求综合考虑，完成本清单项目所需的一切相关工作 | 个 | 1
1135 | 030703019004 | 柔性接口 |  | 1.名称:风管软接头 2.其他:按设计图纸、技术需求书及施工规范要求综合考虑，完成本清单项目所需的一切相关工作 | m2 | 0.79
1136 | 030703024006 | 人防其他部件 |  | 1.名称:油网过滤器压差测量管 2.规格:DN15 3.其他:按设计图纸、技术需求书及施工规范要求综合考虑，完成本清单项目所需的一切相关工作 | 个 | 2
本页小计
分部分项工程项目清单计价表
工程名称：汕头变电管理二所技术业务用房项目 |  |  | 标段：汕头变电管理二所技术业务用房项目 |  |  |  | 第 232 页 共 258 页
序号 | 项目编码 | 项目名称 |  | 项目特征描述 | 计量单位 | 工程量 |  | 金额（元）
[8 empty] | 综合单价 | 合价
1137 | 030703024007 | 人防其他部件 |  | 1.名称:放射性监测取样管 2.规格:DN32 3.其他:按设计图纸、技术需求书及施工规范要求综合考虑，完成本清单项目所需的一切相关工作 | 个 | 1
1138 | 030703024008 | 人防其他部件 |  | 1.名称:尾气监测取样管 2.规格:DN15 3.其他:按设计图纸、技术需求书及施工规范要求综合考虑，完成本清单项目所需的一切相关工作 | 个 | 1
1139 | 030703001020 | 碳钢阀门 |  | 1.名称:70℃防火调节阀 2.规格:630*320 3.其他:按设计图纸、技术需求书及施工规范要求综合考虑，完成本清单项目所需的一切相关工作 | 个 | 1
1140 | 030503005007 | 传感器 |  | 1.名称:流量计 2.规格:D400 | 支 | 1
1141 | 030703024009 | 人防其他部件 |  | 1.名称:过滤吸收器压差测量管 2.其他:按设计图纸、技术需求书及施工规范要求综合考虑，完成本清单项目所需的一切相关工作 | 个 | 4
本页小计
分部分项工程项目清单计价表
工程名称：汕头变电管理二所技术业务用房项目 |  |  | 标段：汕头变电管理二所技术业务用房项目 |  |  |  | 第 233 页 共 258 页
序号 | 项目编码 | 项目名称 |  | 项目特征描述 | 计量单位 | 工程量 |  | 金额（元）
[8 empty] | 综合单价 | 合价
1142 | 030703024010 | 人防其他部件 |  | 1.名称:洗消管 2.规格:DN75 3.其他:按设计图纸、技术需求书及施工规范要求综合考虑，完成本清单项目所需的一切相关工作 | 个 | 4
1143 | 030702001009 | 碳钢通风管道 |  | 1.名称:矩形风管 2.材质:钢板 3.形状:矩形 4.规格:长边长≤450 5.板材厚度:3.0mm 6.含支吊架刷油 7.其他:按设计图纸、技术需求书及施工规范要求综合考虑，完成本清单项目所需的一切相关工作 | m2 | 21.97
1144 | 030702001010 | 碳钢通风管道 |  | 1.名称:矩形风管 2.材质:钢板 3.形状:矩形 4.规格:长边长≤1000 5.板材厚度:3.0mm 6.含支吊架刷油 7.其他:按设计图纸、技术需求书及施工规范要求综合考虑，完成本清单项目所需的一切相关工作 | m2 | 57.22
本页小计
分部分项工程项目清单计价表
工程名称：汕头变电管理二所技术业务用房项目 |  |  | 标段：汕头变电管理二所技术业务用房项目 |  |  |  | 第 234 页 共 258 页
序号 | 项目编码 | 项目名称 |  | 项目特征描述 | 计量单位 | 工程量 |  | 金额（元）
[8 empty] | 综合单价 | 合价
1145 | 030702001011 | 碳钢通风管道 |  | 1.名称:圆形风管 2.材质:钢板 3.形状:圆形 4.规格:直径长≤450 5.板材厚度:3.0mm 6.含支吊架刷油 7.其他:按设计图纸、技术需求书及施工规范要求综合考虑，完成本清单项目所需的一切相关工作 | m2 | 1.39
1146 | 030702001012 | 碳钢通风管道 |  | 1.名称:圆形风管 2.材质:钢板 3.形状:圆形 4.规格:直径长≤1000 5.板材厚度:3.0mm 6.含支吊架刷油 7.其他:按设计图纸、技术需求书及施工规范要求综合考虑，完成本清单项目所需的一切相关工作 | m2 | 2.08
1147 | 031401001053 | 脚手架 |  |  | 项 | 1
1148 | 031008001001 | 采暖工程系统调试 |  |  | 系统 | 1
室外工程（红线以内）
道路、场地工程
沥青消防车道+登高台面
1149 | 040202001001 | 路床(槽)整形 |  | 1.名称：路床碾压检验 | m2 | 1285.2
1150 | 040203006001 | 沥青混凝土 |  | 1.面层:透明封闭剂涂覆 2.沥青混凝土种类:80厚小粒径黑色强固透水混凝土 3.其他:满足设计及规范要求 | m2 | 1285.2
本页小计
分部分项工程项目清单计价表
工程名称：汕头变电管理二所技术业务用房项目 |  |  | 标段：汕头变电管理二所技术业务用房项目 |  |  |  | 第 235 页 共 258 页
序号 | 项目编码 | 项目名称 |  | 项目特征描述 | 计量单位 | 工程量 |  | 金额（元）
[8 empty] | 综合单价 | 合价
1151 | 040203007001 | 水泥混凝土 |  | 1.混凝土强度等级:C30混凝土基层 2.厚度:200mm 3.其他:满足设计及规范要求 | m2 | 1285.2
1152 | 040202015001 | 水泥稳定碎(砾)石 |  | 1.水泥含量:6% 2.水泥稳定碎石垫层 3.厚度:200mm厚 4.其他:满足设计及规范要求 | m2 | 1285.2
1153 | 040901001001 | 现浇构件钢筋 |  | 1.钢筋规格:现浇构件圆钢 φ25内 2.其他:满足设计及规范要求 | t | 0.978
混凝土马路牙
1154 | 040204004001 | 芝麻灰花岗岩路牙石 |  | 1.材料品种、规格:600*150*300芝麻灰花岗岩路牙石 2.基础、垫层:材料品种、厚度:100厚C15混凝土垫层 3.素土夯实 4.其他:满足设计及规范要求 | m | 358.32
1155 | 040205006001 | 标线 |  | 热熔型道路交通边线 1.尺寸：宽度d=15cm,h=2mm | m2 | 324.7
1156 | 040205019002 | 减速垄 |  | 1.橡胶减速挡 2.具体做法参国标05J927-1 | m | 6
1157 | 040205017002 | 成品橡胶车轮挡 |  | 1.名称：成品橡胶车轮挡 2.参数：560x160x110mm | 个 | 58
室外给排水工程
本页小计
分部分项工程项目清单计价表
工程名称：汕头变电管理二所技术业务用房项目 |  |  | 标段：汕头变电管理二所技术业务用房项目 |  |  |  | 第 236 页 共 258 页
序号 | 项目编码 | 项目名称 |  | 项目特征描述 | 计量单位 | 工程量 |  | 金额（元）
[8 empty] | 综合单价 | 合价
室外废水系统
1158 | 040501005001 | 塑料管 |  | 1.名称:PVC-U双壁波纹排水管 2.材质、规格:DN300 3.连接形式:胶圈连接 | m | 125.13
1159 | 040501005002 | 塑料管 |  | 1.名称:PVC-U双壁波纹排水管 2.材质、规格:DN150 3.连接形式:胶圈连接 | m | 7
1160 | 040501005003 | 塑料管 |  | 1.名称:PVC-U双壁波纹排水管 2.材质、规格:DN100 3.连接形式:胶圈连接 | m | 44.24
1161 | 040504006001 | 预制混凝土井筒 |  | 1.类型:预制装配式钢筋混凝土排水检查井 2.规格:φ1000 3.其他:按设计图纸、技术需求书及施工规范要求综合考虑，完成本清单项目所需的一切相关工作 | 个 | 15
室外给水系统
1162 | 040501005004 | 塑料管 |  | 1.名称:PE管 2.材质、规格:DN100 3.连接形式:胶圈连接 | m | 93.44
1163 | 040501005005 | 塑料管 |  | 1.名称:PE管 2.材质、规格:DN50 3.连接形式:胶圈连接 | m | 7.29
室外污水系统
本页小计
分部分项工程项目清单计价表
工程名称：汕头变电管理二所技术业务用房项目 |  |  | 标段：汕头变电管理二所技术业务用房项目 |  |  |  | 第 237 页 共 258 页
序号 | 项目编码 | 项目名称 |  | 项目特征描述 | 计量单位 | 工程量 |  | 金额（元）
[8 empty] | 综合单价 | 合价
1164 | 040501005006 | 塑料管 |  | 1.名称:PVC-U双壁波纹排水管 2.材质、规格:DN300 3.连接形式:胶圈连接 | m | 112.95
1165 | 040501005007 | 塑料管 |  | 1.名称:PVC-U双壁波纹排水管 2.材质、规格:DN100 3.连接形式:胶圈连接 | m | 4.75
1166 | 040504009001 | 整体化粪池 |  | 1.类型:YJBH-3-Ⅱ 玻璃钢化粪池 2.规格:容积：9m3 3.其他:按设计图纸、技术需求书及施工规范要求综合考虑，完成本清单项目所需的一切相关工作 | 座 | 1
1167 | 040504009002 | 整体化粪池 |  | 1.类型:GY-1SF 1型钢筋混凝土隔油池 2.规格:容积：2.4m3 3.其他:按设计图纸、技术需求书及施工规范要求综合考虑，完成本清单项目所需的一切相关工作 | 座 | 1
1168 | 040504006002 | 预制混凝土井筒 |  | 1.类型:预制装配式钢筋混凝土排水检查井 2.规格:φ1000 3.其他:按设计图纸、技术需求书及施工规范要求综合考虑，完成本清单项目所需的一切相关工作 | 个 | 11
室外雨水系统
本页小计
分部分项工程项目清单计价表
工程名称：汕头变电管理二所技术业务用房项目 |  |  | 标段：汕头变电管理二所技术业务用房项目 |  |  |  | 第 238 页 共 258 页
序号 | 项目编码 | 项目名称 |  | 项目特征描述 | 计量单位 | 工程量 |  | 金额（元）
[8 empty] | 综合单价 | 合价
1169 | 040501005008 | 塑料管 |  | 1.名称:PVC-U双壁波纹排水管 2.材质、规格:DN300 3.连接形式:胶圈连接 | m | 161.78
1170 | 040501005009 | 塑料管 |  | 1.名称:PVC-U双壁波纹排水管 2.材质、规格:DN150 3.连接形式:胶圈连接 | m | 83.83
1171 | 040504001001 | 溢流井 |  | 1.垫层混凝土强度:C20 2.砌筑材料品种、规格、强度等级:MU10 3.勾缝、抹面要求:内外侧均抹20mm厚1:3水泥抹面砂浆 4.盖板材质、规格:铸铁溢流井盖 5.井圈:C30混凝土井圈 6.其它满足规范和设计图纸要求 | 座 | 15
1172 | 040504006003 | 预制混凝土井筒 |  | 1.类型:预制装配式钢筋混凝土雨水检查井 2.规格:φ1000 3.其他:按设计图纸、技术需求书及施工规范要求综合考虑，完成本清单项目所需的一切相关工作 | 个 | 16
室外消防给水
本页小计
分部分项工程项目清单计价表
工程名称：汕头变电管理二所技术业务用房项目 |  |  | 标段：汕头变电管理二所技术业务用房项目 |  |  |  | 第 239 页 共 258 页
序号 | 项目编码 | 项目名称 |  | 项目特征描述 | 计量单位 | 工程量 |  | 金额（元）
[8 empty] | 综合单价 | 合价
1173 | 040501002001 | 复合管 |  | 1.名称:钢丝网骨架塑料（聚乙烯）复合管 2.材质、规格:DN300 3.连接形式:电熔连接 4.压力试验及吹、洗设计要求:管道消毒，冲洗 | m | 58.83
1174 | 040501002002 | 复合管 |  | 1.名称:钢丝网骨架塑料（聚乙烯）复合管 2.材质、规格:DN150 3.连接形式:电熔连接 4.压力试验及吹、洗设计要求:管道消毒，冲洗 | m | 169.44
1175 | 040501002003 | 复合管 |  | 1.名称:钢丝网骨架塑料（聚乙烯）复合管 2.材质、规格:DN100 3.连接形式:电熔连接 4.压力试验及吹、洗设计要求:管道消毒，冲洗 | m | 6.3
1176 | 040504001002 | 砌筑井 |  | 1.类型:圆形闸阀井 2.规格:D=1200mm 3.其他:按设计图纸、技术需求书及施工规范要求综合考虑，完成本清单项目所需的一切相关工作 | 座 | 5
本页小计
分部分项工程项目清单计价表
工程名称：汕头变电管理二所技术业务用房项目 |  |  | 标段：汕头变电管理二所技术业务用房项目 |  |  |  | 第 240 页 共 258 页
序号 | 项目编码 | 项目名称 |  | 项目特征描述 | 计量单位 | 工程量 |  | 金额（元）
[8 empty] | 综合单价 | 合价
1177 | 031002001079 | 弹性座封球墨铸铁闸阀 |  | 1.类型:弹性座封球墨铸铁闸阀 2.材质:球墨铸铁 3.规格、压力等级:DN150 4.连接形式:法兰连接 4.压力试验及吹、洗设计要求:管道消毒，冲洗 | 个 | 5
1178 | 031002001080 | 泄压阀 |  | 1.类型:泄压阀 2.材质:球墨铸铁 3.规格、压力等级:DN150 4.连接形式:法兰连接 4.压力试验及吹、洗设计要求:管道消毒，冲洗 | 个 | 1
1179 | 031002001081 | 弹性座封球墨铸铁闸阀 |  | 1.类型:止回阀 2.材质:球墨铸铁 3.规格、压力等级:DN150 4.连接形式:法兰连接 4.压力试验及吹、洗设计要求:管道消毒，冲洗 | 个 | 1
1180 | 030901011001 | 室外消火栓 |  | 1.类型:室外消火栓 2.规格:SSF100／65-1.6 3.其他:按设计图纸、技术需求书及施工规范要求综合考虑，完成本清单项目所需的一切相关工作 | 套 | 3
1181 | 030910001003 | 灭火器 |  | 1.形式:灭火器 2.规格、型号:MF/ABC4 | 具 | 10
本页小计
分部分项工程项目清单计价表
工程名称：汕头变电管理二所技术业务用房项目 |  |  | 标段：汕头变电管理二所技术业务用房项目 |  |  |  | 第 241 页 共 258 页
序号 | 项目编码 | 项目名称 |  | 项目特征描述 | 计量单位 | 工程量 |  | 金额（元）
[8 empty] | 综合单价 | 合价
1182 | 030901012001 | 消防水泵接合器 |  | 1.类型:消火栓水泵接合器 2.规格:DN100 3.其他:按设计图纸、技术需求书及施工规范要求综合考虑，完成本清单项目所需的一切相关工作 | 套 | 1
土方与余方弃置
1183 | 040101001001 | 挖一般土方 |  | 1.名称:土方开挖 2.其他:按设计图纸、技术需求书及施工规范要求综合考虑，完成本清单项目所需的一切相关工作 | m3 | 581.82
1184 | 040103002001 | 一般回填方 |  | 1.名称:砂垫层 2.其他:按设计图纸、技术需求书及施工规范要求综合考虑，完成本清单项目所需的一切相关工作 | m3 | 65.46
1185 | 040103001001 | 沟槽、基坑回填方 |  | 1.名称:回填石屑 2.其他:按设计图纸、技术需求书及施工规范要求综合考虑，完成本清单项目所需的一切相关工作 | m3 | 100.48
1186 | 040103002002 | 一般回填方 |  | 1.名称:原土回填 2.其他:按设计图纸、技术需求书及施工规范要求综合考虑，完成本清单项目所需的一切相关工作 | m3 | 224.07
本页小计
分部分项工程项目清单计价表
工程名称：汕头变电管理二所技术业务用房项目 |  |  | 标段：汕头变电管理二所技术业务用房项目 |  |  |  | 第 242 页 共 258 页
序号 | 项目编码 | 项目名称 |  | 项目特征描述 | 计量单位 | 工程量 |  | 金额（元）
[8 empty] | 综合单价 | 合价
1187 | 040103003001 | 余方弃置 |  | 1.名称:余方弃置 2.其他:按设计图纸、技术需求书及施工规范要求综合考虑，完成本清单项目所需的一切相关工作 | m3 | 191.82
围墙工程(含大门)
围墙拆除55m
1188 | 011601001001 | 原有围墙拆除 |  | 1.原有围墙拆除 2.外运15km 3.其他:满足设计及规范要求 | m3 | 34.38
大门-9m
1189 | 010805004001 | 成品带围蔽电动抬杆 |  | 1.成品带围蔽电动抬杆； 2.长度见设计图，样式按设计及建设单位要求； 3.其他:满足设计及规范要求 | 樘 | 1
1190 | 010805004002 | 成品人行闸机 |  | 1.成品人行闸机； 2.样式按设计要求； 3.其他:满足设计及规范要求 | 樘 | 1
通透式围墙94.9m
1191 | 010101004002 | 挖基坑土方 |  | 1.土壤类别:一、二类土 2.挖土深度:2m内 3.综合考虑:人机配合挖土 4.其他:满足设计及规范要求 | m3 | 20.81
1192 | 010101003001 | 挖沟槽土方 |  | 1.土壤类别:一、二类土 2.挖土深度:2m内 3.综合考虑:人机配合挖土 4.其他:满足设计及规范要求 | m3 | 73.89
本页小计
分部分项工程项目清单计价表
工程名称：汕头变电管理二所技术业务用房项目 |  |  | 标段：汕头变电管理二所技术业务用房项目 |  |  |  | 第 243 页 共 258 页
序号 | 项目编码 | 项目名称 |  | 项目特征描述 | 计量单位 | 工程量 |  | 金额（元）
[8 empty] | 综合单价 | 合价
1193 | 010103001003 | 回填方 |  | 1.填方材料品种:原土 2.填方粒径要求:按图纸及规范要求 3.其他：满足设计及规范要求 | m3 | 55.9
1194 | 010103002004 | 余方弃置 |  | 1.废弃料品种:综合考虑 2.运距:15km 3.综合考虑:消纳费 4.其他:满足设计及规范要求 | m3 | 48.36
1195 | 010401003001 | 实心砖墙 |  | 1.砖品种、规格、强度等级:标准砖 2.墙体类型:外墙 3.砂浆强度等级、配合比:水泥砂浆M7.5 4.其他:满足设计及规范要求 | m3 | 21.33
1196 | 010501001002 | 垫层 |  | 1.混凝土种类:商品混凝土 2.混凝土强度等级:C20 3.其他:满足设计及规范要求 | m3 | 7.9
1197 | 010503001001 | 地梁 |  | 1.混凝土种类:商品混凝土 2.混凝土强度等级:C30 3.其他:满足设计及规范要求 | m3 | 8.53
1198 | 010501003001 | 独立基础 |  | 1.混凝土种类:商品混凝土 2.混凝土强度等级:C30 3.其他:满足设计及规范要求 | m3 | 8.71
本页小计
分部分项工程项目清单计价表
工程名称：汕头变电管理二所技术业务用房项目 |  |  | 标段：汕头变电管理二所技术业务用房项目 |  |  |  | 第 244 页 共 258 页
序号 | 项目编码 | 项目名称 |  | 项目特征描述 | 计量单位 | 工程量 |  | 金额（元）
[8 empty] | 综合单价 | 合价
1199 | 010502001004 | 矩形柱 |  | 1.混凝土种类:商品混凝土 2.混凝土强度等级:C30 3.其他:满足设计及规范要求 | m3 | 1.42
1200 | 010507005002 | 压顶 |  | 1.混凝土种类:商品混凝土 2.混凝土强度等级:C30 3.其他:满足设计及规范要求 | m3 | 3.41
1201 | 010515001016 | 现浇构件钢筋 |  | 1.钢筋种类、规格:现浇构件带肋钢筋 φ10以内 2.其他:满足设计及规范要求 | t | 0.475
1202 | 010515001017 | 现浇构件钢筋 |  | 1.钢筋种类、规格:现浇构件带肋钢筋 φ25以内 2.其他:满足设计及规范要求 | t | 3.702
1203 | 010515001018 | 现浇构件钢筋 |  | 1.钢筋种类、规格:现浇构件箍筋 带肋钢筋(HRB400内) φ10以内 2.其他:满足设计及规范要求 | t | 2.468
1204 | 011204003005 | 块料墙面 |  | 1.面层材料品种、规格、颜色:白色外墙砖 2.其他:满足设计及规范要求 | m2 | 98.13
1205 | 011205002001 | 块料柱面 |  | 1.面层材料品种、规格、颜色:白色外墙砖 2.其他:满足设计及规范要求 | m2 | 79.65
本页小计
分部分项工程项目清单计价表
工程名称：汕头变电管理二所技术业务用房项目 |  |  | 标段：汕头变电管理二所技术业务用房项目 |  |  |  | 第 245 页 共 258 页
序号 | 项目编码 | 项目名称 |  | 项目特征描述 | 计量单位 | 工程量 |  | 金额（元）
[8 empty] | 综合单价 | 合价
1206 | 011503001007 | 钢栏杆 |  | 1.栏杆材料种类、规格:30*30*2镀锌方钢@140，30*50*2镀锌方钢 2.油漆品种、刷漆遍数:喷深灰色油漆 3.综合考虑:预埋铁件 4.其他:满足设计及规范要求 | m | 85.33
封闭围墙59.1m
1207 | 010101004003 | 挖基坑土方 |  | 1.土壤类别:一、二类土 2.挖土深度:2m内 3.综合考虑:人机配合挖土 4.其他:满足设计及规范要求 | m3 | 27.22
1208 | 010101003002 | 挖沟槽土方 |  | 1.土壤类别:一、二类土 2.挖土深度:2m内 3.综合考虑:人机配合挖土 4.其他:满足设计及规范要求 | m3 | 89.56
1209 | 010103001004 | 回填方 |  | 1.填方材料品种:原土 2.填方粒径要求:按图纸及规范要求 3.其他：满足设计及规范要求 | m3 | 50.37
1210 | 010103002005 | 余方弃置 |  | 1.废弃料品种:综合考虑 2.运距:15km 3.综合考虑:消纳费 4.其他:满足设计及规范要求 | m3 | 58.84
本页小计
分部分项工程项目清单计价表
工程名称：汕头变电管理二所技术业务用房项目 |  |  | 标段：汕头变电管理二所技术业务用房项目 |  |  |  | 第 246 页 共 258 页
序号 | 项目编码 | 项目名称 |  | 项目特征描述 | 计量单位 | 工程量 |  | 金额（元）
[8 empty] | 综合单价 | 合价
1211 | 010501001003 | 垫层 |  | 1.混凝土种类:商品混凝土 2.混凝土强度等级:C20 3.其他:满足设计及规范要求 | m3 | 4.57
1212 | 010503001002 | 基础梁 |  | 1.混凝土种类:商品混凝土 2.混凝土强度等级:C30 3.其他:满足设计及规范要求 | m3 | 10.03
1213 | 010501003002 | 独立基础 |  | 1.混凝土种类:商品混凝土 2.混凝土强度等级:C30 3.其他:满足设计及规范要求 | m3 | 10.16
1214 | 010502001005 | 矩形柱 |  | 1.混凝土种类:商品混凝土 2.混凝土强度等级:C30 3.其他:满足设计及规范要求 | m3 | 10.92
1215 | 010507005003 | 压顶 |  | 1.混凝土种类:商品混凝土 2.混凝土强度等级:C30 3.其他:满足设计及规范要求 | m3 | 2.61
1216 | 010515001019 | 现浇构件钢筋 |  | 1.钢筋种类、规格:现浇构件带肋钢筋 φ10以内 2.其他:满足设计及规范要求 | t | 0.781
1217 | 010515001020 | 现浇构件钢筋 |  | 1.钢筋种类、规格:现浇构件带肋钢筋 φ25以内 2.其他:满足设计及规范要求 | t | 4.014
本页小计
分部分项工程项目清单计价表
工程名称：汕头变电管理二所技术业务用房项目 |  |  | 标段：汕头变电管理二所技术业务用房项目 |  |  |  | 第 247 页 共 258 页
序号 | 项目编码 | 项目名称 |  | 项目特征描述 | 计量单位 | 工程量 |  | 金额（元）
[8 empty] | 综合单价 | 合价
1218 | 010515001021 | 现浇构件钢筋 |  | 1.钢筋种类、规格:现浇构件箍筋 带肋钢筋(HRB400内) φ10以内 2.其他:满足设计及规范要求 | t | 2.899
1219 | 010401003002 | 实心砖墙 |  | 1.砖品种、规格、强度等级:标准砖 2.墙体类型:外墙 3.砂浆强度等级、配合比:水泥砂浆M7.5 4.其他:满足设计及规范要求 | m3 | 61.19
1220 | 011204003006 | 块料墙面 |  | 1.面层材料品种、规格、颜色:白色外墙砖 2.其他:满足设计及规范要求 | m2 | 456.41
1221 | 011205002002 | 块料柱面 |  | 1.面层材料品种、规格、颜色:白色外墙砖 2.其他:满足设计及规范要求 | m2 | 92.25
模板工程
1222 | 011702001004 | 基础 |  | 1.基础类型:基础垫层模板 | m2 | 37.13
1223 | 011702001005 | 基础 |  | 1.基础类型:独立基础模板 | m2 | 22.88
1224 | 011702001006 | 基础梁 |  | 1.基础类型:基础梁模板 | m2 | 108.55
1225 | 011702002005 | 矩形柱 |  | 1.矩形柱模板(周长m) 支模高度8.4m 1.2内 | m2 | 187.2
1226 | 011702028001 | 压顶 |  | 1.断面尺寸:260*100 | m | 185.64
绿化工程
地面绿化811.31
本页小计
分部分项工程项目清单计价表
工程名称：汕头变电管理二所技术业务用房项目 |  |  | 标段：汕头变电管理二所技术业务用房项目 |  |  |  | 第 248 页 共 258 页
序号 | 项目编码 | 项目名称 |  | 项目特征描述 | 计量单位 | 工程量 |  | 金额（元）
[8 empty] | 综合单价 | 合价
1227 | 050102001001 | 栽植乔木 |  | 1.种类:香樟 2.胸径：8-10（cm）; 3.高度：4.0-4.5（m） 4.冠幅：3-3.5（m） 5.养护期:12个月 | 株 | 8
1228 | 050102001002 | 栽植乔木 |  | 1.种类:木棉(迁移) 2.胸径：8-10（cm）; 3.高度：4.0-4.5（m） 4.冠幅：3.0-3.5（m） 5.养护期:12个月 | 株 | 1
1229 | 050102001003 | 栽植乔木 |  | 1.种类:原树种（迁移） 2.胸径：5-8（cm）; 3.高度：3.5-4.0（m） 4.冠幅：2.5-3.0（m） 5.养护期:12个月 | 株 | 3
1230 | 050102002001 | 栽植灌木 |  | 1.种类:桂花 2.高度：1.0-1.2（m） 3.冠幅：0.8-1.0（m） 4.养护期:12个月 | 株 | 9
1231 | 050102002002 | 栽植灌木 |  | 1.种类:红车 2.高度：1.0-1.2（m） 3.冠幅：0.8-1.0（m） 4.养护期:12个月 | 株 | 6
1232 | 050102002003 | 栽植灌木 |  | 1.种类:茶花 2.高度：1.0-1.2（m） 3.冠幅：0.8-1.0（m） 4.养护期:12个月 | 株 | 39
本页小计
分部分项工程项目清单计价表
工程名称：汕头变电管理二所技术业务用房项目 |  |  | 标段：汕头变电管理二所技术业务用房项目 |  |  |  | 第 249 页 共 258 页
序号 | 项目编码 | 项目名称 |  | 项目特征描述 | 计量单位 | 工程量 |  | 金额（元）
[8 empty] | 综合单价 | 合价
1233 | 050103001001 | 栽植灌木 |  | 1.种类:小叶紫薇 2.高度：1.8-2.0（m） 3.冠幅：1.2-1.5（m） 4.养护期:12个月 | 株 | 10
1234 | 050103002001 | 栽植灌木 |  | 1.种类:红继木球 2.高度：1.0-1.2（m） 3.冠幅：0.8-1.0（m） 4.养护期:12个月 | 株 | 14
1235 | 050103002002 | 栽植灌木 |  | 1.种类:黄金叶球 2.高度：1.0-1.2（m） 3.冠幅：0.8-1.0（m） 4.养护期:12个月 | 株 | 8
1236 | 050103001002 | 栽植乔木 |  | 1.种类:鸡蛋花 2.高度：2-2.2（m） 3.冠幅：1.5-2（m） 4.养护期:12个月 | 株 | 2
1237 | 050102002004 | 栽植灌木 |  | 1.种类:金叶假连翘 2.高度：0.4m； 3.冠幅：0.3（m）； 4.25袋/㎡，袋苗 5.养护期:12个月 | m2 | 210.64
1238 | 050103003001 | 栽植灌木 |  | 1.种类:黄蝉 2.高度：0.2m 3.冠幅：0.15（m） 4.36袋/㎡，袋苗 5.养护期:12个月 | m2 | 24.36
本页小计
分部分项工程项目清单计价表
工程名称：汕头变电管理二所技术业务用房项目 |  |  | 标段：汕头变电管理二所技术业务用房项目 |  |  |  | 第 250 页 共 258 页
序号 | 项目编码 | 项目名称 |  | 项目特征描述 | 计量单位 | 工程量 |  | 金额（元）
[8 empty] | 综合单价 | 合价
1239 | 050103003002 | 栽植灌木 |  | 1.种类:白蝉 2.高度：0.2m 3.冠幅：0.15（m） 4.36袋/㎡，袋苗 5.养护期:12个月 | m2 | 19.55
1240 | 050103003003 | 栽植灌木 |  | 1.种类:龙船花 2.高度：0.2m 3.冠幅：0.15（m） 4.36袋/㎡，袋苗 5.养护期:12个月 | m2 | 9.28
1241 | 050103003004 | 栽植灌木 |  | 1.种类:翠芦莉 2.高度：0.2m 3.冠幅：0.15（m） 4.36袋/㎡，袋苗 5.养护期:12个月 | m2 | 33.59
1242 | 050102012001 | 铺种草皮 |  | 1.种类:台湾草 300*300mm/件 无缝铺满 2.养护期:12个月 | m2 | 580.85
1243 | 050101009001 | 种植土回(换)填 |  | 1.回填厚度:300mm 2.回填土质要求:达到设计图纸要求 | m3 | 174.26
下沉绿地+雨水花园
1244 | 050101010001 | 下沉式绿地 |  | 下沉式绿地 1.透水土工布 2.150mm厚级配砂石垫层(压实系数>0.9) 3.防渗层(两布一膜) | m2 | 596.68
1245 | 050307017001 | 垃圾箱 |  | 1名称:垃圾箱 2规格材质:1.成品不锈钢垃圾桶 90*40*120cm | 个 | 2
室外电气工程
动力及照明系统
本页小计
分部分项工程项目清单计价表
工程名称：汕头变电管理二所技术业务用房项目 |  |  | 标段：汕头变电管理二所技术业务用房项目 |  |  |  | 第 251 页 共 258 页
序号 | 项目编码 | 项目名称 |  | 项目特征描述 | 计量单位 | 工程量 |  | 金额（元）
[8 empty] | 综合单价 | 合价
1246 | 030413002014 | 装饰灯 |  | 1.名称:600mm成品草地灯 2.型号:12W 3.其他:按设计图纸、技术需求书及施工规范要求综合考虑，完成本清单项目所需的一切相关工作 | 套 | 8
1247 | 030413006001 | 7m单臂成品路灯 |  | 1、名称:7m单臂成品路灯 2、灯杆高度:7m单臂成品路灯-60W | 套 | 10
1248 | 040305001001 | 路灯基础 |  | 1.名称:路灯基础 2.规格:0.7*0.7*2.3m 3.混凝土强度等级:C25 4.垫层:C10混凝土垫层 5.接地母线:热镀锌扁钢-50x4 6.接地极:50x50x5镀锌角钢 L=2.5m 7.附件:接地装置调试 8.备注:符合设计图及施工规范要求 | m3 | 10
1249 | 040504001003 | 砌筑井 |  | 1.名称:10KV电缆人（手）井 2.型号:800mmx800mmx1200mm 3.其他:按设计图纸、技术需求书及施工规范要求综合考虑，完成本清单项目所需的一切相关工作 | 座 | 2
本页小计
分部分项工程项目清单计价表
工程名称：汕头变电管理二所技术业务用房项目 |  |  | 标段：汕头变电管理二所技术业务用房项目 |  |  |  | 第 252 页 共 258 页
序号 | 项目编码 | 项目名称 |  | 项目特征描述 | 计量单位 | 工程量 |  | 金额（元）
[8 empty] | 综合单价 | 合价
1250 | 040504001004 | 砌筑井 |  | 1.名称:低压（消防）电缆人（手）井 2.型号:800mmx800mmx1200mm 3.其他:按设计图纸、技术需求书及施工规范要求综合考虑，完成本清单项目所需的一切相关工作 | 座 | 3
1251 | 030402011065 | 配电箱CDAP |  | 1.名称:配电箱CDAP 2.其他:按设计图纸、技术需求书及施工规范要求综合考虑，完成本清单项目所需的一切相关工作 | 台 | 1
1252 | 030402011066 | 配电箱LDAL |  | 1.名称:配电箱LDAL 2.其他:按设计图纸、技术需求书及施工规范要求综合考虑，完成本清单项目所需的一切相关工作 | 台 | 1
1253 | 030409001036 | 电力电缆 |  | 1.名称:电力电缆 2.规格:VV-3*4 | m | 296.718
1254 | 030409001037 | 电力电缆 |  | 1.名称:电力电缆 2.规格:WDZN-YJY-4*95+1*50 | m | 85.935
1255 | 030412001036 | 配管 |  | 1.名称:镀锌钢管 2.规格:SC25 3.配置形式:埋地 | m | 281.681
1256 | 030412001037 | 配管 |  | 1.名称:镀锌钢管 2.规格:SC150 3.配置形式:埋地 | m | 238
本页小计
分部分项工程项目清单计价表
工程名称：汕头变电管理二所技术业务用房项目 |  |  | 标段：汕头变电管理二所技术业务用房项目 |  |  |  | 第 253 页 共 258 页
序号 | 项目编码 | 项目名称 |  | 项目特征描述 | 计量单位 | 工程量 |  | 金额（元）
[8 empty] | 综合单价 | 合价
1257 | 040101001002 | 挖一般土方 |  | 1.名称:土方开挖 2.其他:按设计图纸、技术需求书及施工规范要求综合考虑，完成本清单项目所需的一切相关工作 | m3 | 215.99
1258 | 040103002003 | 回填方 |  | 1.名称:原土回填 2.其他:按设计图纸、技术需求书及施工规范要求综合考虑，完成本清单项目所需的一切相关工作 | m3 | 142.06
1259 | 010502027001 | 电缆沟垫层 |  | 1.混凝土种类:商品混凝土 2.混凝土强度等级:C15 3.其他:综合考虑混凝土制作、运输、浇捣、养护、泵送增加费等完成该工艺的所有施工内容，具体详见设计图纸 | m | 6.25
1260 | 010102007001 | 回填方 |  | 1.名称:回填砂 2.其他:按设计图纸、技术需求书及施工规范要求综合考虑，完成本清单项目所需的一切相关工作 | m3 | 61.69
视频监控机安全警卫系统工程（室外智能化工程）
停车管理系统
1261 | 030501019005 | 软件 |  | 1.名称：管理电脑软件 2.工作内容:安装、调试 | 台 | 1
本页小计
分部分项工程项目清单计价表
工程名称：汕头变电管理二所技术业务用房项目 |  |  | 标段：汕头变电管理二所技术业务用房项目 |  |  |  | 第 254 页 共 258 页
序号 | 项目编码 | 项目名称 |  | 项目特征描述 | 计量单位 | 工程量 |  | 金额（元）
[8 empty] | 综合单价 | 合价
1262 | 030506019003 | 停车场管理设备 |  | 1.名称:停车场管理设备 2.规格:一进一出 3.包括道闸、识别设备、线圈、调试等整套设备 | 台 | 2
1263 | 030501019006 | 出入口控制终端 |  | 1.名称：出入口控制终端 2.未尽事项详见工程量清单计价说明、图纸、招标文件、国家相关规范等 3.工作内容:安装、调试 | 台 | 1
1264 | 030501004001 | 存储设备 |  | 1.名称:存储硬盘 2.未尽事项详见工程量清单计价说明、图纸、招标文件、国家相关规范等 | 台 | 1
1265 | 030506015002 | 网络硬盘录像机 |  | 1.名称:8路硬盘录像机 2.存储容量、格式:（含4T硬盘2块） 3.未尽事项详见工程量清单计价说明、图纸、招标文件、国家相关规范等 | 台 | 1
1266 | 030409001038 | 电力电缆 |  | 1.名称:电力电缆 2.规格:ZR-RVV3*1.0 | m | 203
1267 | 030409001039 | 电力电缆 |  | 1.名称:电力电缆 2.规格:CAT.6+ZR-RVV2*1.0 | m | 406
本页小计
分部分项工程项目清单计价表
工程名称：汕头变电管理二所技术业务用房项目 |  |  | 标段：汕头变电管理二所技术业务用房项目 |  |  |  | 第 255 页 共 258 页
序号 | 项目编码 | 项目名称 |  | 项目特征描述 | 计量单位 | 工程量 |  | 金额（元）
[8 empty] | 综合单价 | 合价
1268 | 030412001038 | 配管 |  | 1.名称:镀锌电线管 2.型号、规格:SC25 3.敷设方式：暗敷 4.含本体安装、管码、凿槽、刨沟及修复 5.未尽事项详见工程量清单计价说明、图纸、招标文件、国家相关规范等 | m | 106
1269 | 010502001006 | 独立基础 |  | 1.名称:道闸及立杆基础 2.C30 | m3 | 2
1270 | 040805001001 | 常规照明灯 |  | 夜间补光灯 | 套 | 2
无线巡更系统
1271 | 030506008005 | 出入口执行机构设备 |  | 1.名称:巡更信息点 | 台 | 15
1272 | 030506006001 | 出入口目标识别设备 |  | 1.名称:手持巡更采集器-巡更棒 2.未尽事项详见工程量清单计价说明、图纸、招标文件、国家相关规范等 | 台 | 2
1273 | 030506008006 | 出入口执行机构设备 |  | 1.名称:巡更-智能传输座 | 台 | 1
室外监控
1274 | 030502003008 | 双绞线缆 |  | 1.名称:六类网线 2.规格:UTP6 3.其他:按设计图纸、技术需求书及施工规范要求综合考虑，完成本清单项目所需的一切相关工作 | m | 645.82
1275 | 030412001039 | 配管 |  | 1.名称:刚性难燃管 2.规格:PVC32 3.配置形式:埋地 | m | 610.72
本页小计
分部分项工程项目清单计价表
工程名称：汕头变电管理二所技术业务用房项目 |  |  | 标段：汕头变电管理二所技术业务用房项目 |  |  |  | 第 256 页 共 258 页
序号 | 项目编码 | 项目名称 |  | 项目特征描述 | 计量单位 | 工程量 |  | 金额（元）
[8 empty] | 综合单价 | 合价
1276 | 030506010006 | 监控摄像设备 |  | 1.名称:红外网络高清户外广角摄像机（爬墙图像采集功能） 2.其他:按设计图纸、技术需求书及施工规范要求综合考虑，完成本清单项目所需的一切相关工作 | 台 | 11
1277 | 040504001005 | 砌筑井 |  | 1.名称:手孔井 2.型号:300*300*800 3.其他:按设计图纸、技术需求书及施工规范要求综合考虑，完成本清单项目所需的一切相关工作 | 座 | 7
1278 | 040504001006 | 砌筑井 |  | 1.名称:手孔井 2.型号:600*600*800 3.其他:按设计图纸、技术需求书及施工规范要求综合考虑，完成本清单项目所需的一切相关工作 | 座 | 2
场地费用
场地准备费
红线外路面硬化
1279 | 040202001002 | 路床(槽)整形 |  | 1.路床碾压检验 2.其他:满足设计及规范要求 | m2 | 406.67
1280 | 040203007002 | 水泥混凝土 |  | 1.混凝土强度等级:C35商品混凝土 2.厚度:20cm 3.综合考虑:伸缩缝、路面养生 4.其他:满足设计及规范要求 | m2 | 406.67
本页小计
分部分项工程项目清单计价表
工程名称：汕头变电管理二所技术业务用房项目 |  |  | 标段：汕头变电管理二所技术业务用房项目 |  |  |  | 第 257 页 共 258 页
序号 | 项目编码 | 项目名称 |  | 项目特征描述 | 计量单位 | 工程量 |  | 金额（元）
[8 empty] | 综合单价 | 合价
1281 | 040202015002 | 水泥稳定碎(砾)石 |  | 1.名称：水泥碎石稳定石屑 2.厚度：20cm 3.水泥含量：5% 4.其他:满足设计及规范要求 | m2 | 406.67
1282 | 041001001001 | 拆除原有混凝土道路 |  | 1.材质:拆除原有混凝土道路（含基层） 2.厚度:综合考虑 3.运距:15km 4.其他:满足设计及规范要求 | m2 | 406.67
红线外透水砖硬化
1283 | 010101001001 | 平整场地 |  | 1.平整场地 2.其他:满足设计及规范要求 | m2 | 124.85
1284 | 040203008001 | 50厚陶瓷透水砖（详铺装平面） |  | 1.块料品种、规格:50厚陶瓷透水砖（详铺装平面） 2.30中粗砂找平层 3.其他:满足设计及规范要求 | m2 | 124.85
1285 | 010103001005 | 30厚中砂找平层 |  | 1.30厚中粗砂或1:6干硬水泥砂浆 | m3 | 124.85
1286 | 040201021001 | 土工布 |  | 1.材料品种、规格:土工布200g/m2 2.其他:满足设计及规范要求 | m2 | 124.85
1287 | 040203007003 | 水泥混凝土 |  | 1.混凝土强度等级:150mm厚C25透水混凝土 2.厚度:150mm 3.其他:满足设计及规范要求 | m2 | 124.85
1288 | 040202009001 | 150mm厚级配碎石 |  | 1.石料规格:人机配合铺装砂砾石底层 厚度 15cm  2.厚度:15cm 3.其他:满足设计及规范要求 | m2 | 124.85
本页小计
分部分项工程项目清单计价表
工程名称：汕头变电管理二所技术业务用房项目 |  |  | 标段：汕头变电管理二所技术业务用房项目 |  |  |  | 第 258 页 共 258 页
序号 | 项目编码 | 项目名称 |  | 项目特征描述 | 计量单位 | 工程量 |  | 金额（元）
[8 empty] | 综合单价 | 合价
1289 | 010103002006 | 余方弃置 |  | 1.自卸汽车运土方 运距1km内 实际运距(km):15 | m3 | 47.44
1290 | 041001001002 | 拆除原有混凝土道路 |  | 1.材质:拆除原有混凝土道路（含基层） 2.厚度:综合考虑 3.运距:15km 4.其他:满足设计及规范要求 | m2 | 124.85
1291 | 041001003001 | 拆除基层（一） |  | 1.材质:水泥稳定基层（水泥稳定碎石） 2.厚度:20cm 3.运距:10km | m2 | 124.85
道牙
1292 | 040204004002 | 芝麻灰花岗岩路牙石 |  | 1.600*150*300芝麻灰花岗岩路牙石 2.30厚1:3水泥砂浆 3.100厚C15素砼 4.素土夯实(密度≥93%) 5.其他:满足设计及规范要求 | m | 48.85
本页小计
合计

## E.2.3 材料暂估单价及调整表
材料暂估单价及调整表
工程名称：汕头变电管理二所技术业务用房项目 |  |  |  | 标段：汕头变电管理二所技术业务用房项目 | [5 empty] | 第 1 页 共 1 页
序号 | 材料名称 | 规格型号 | 计量单位 |  | 数量 |  |  | 确认 |  |  |  | 调整金额（元） | 备注
[5 empty] | 数量 | 单价 （元） | 合价 （元） | 数量 | 单价 （元） |  | 合价 （元）
[5 empty] | A₁ | B₁ | C₁ | A₂ | B₂ |  | C₂ | D=C₂-C₁
本页小计 | [7 empty] | — | — |  |  |  | —
合 计 | [7 empty] | — | — |  |  |  | —
注：本表可由招标人填写“暂估单价”栏，并在备注栏说明拟用暂估价材料的清单项目，投标人应将上述材料暂估单价计入工程量清单综合单价。

## E.3.1 措施项目清单计价表
措施项目清单计价表
工程名称：汕头变电管理二所技术业务用房项目 |  | 标段：汕头变电管理二所技术业务用房项目 |  |  | 第 1 页 共 10 页
序号 | 项目编码 |  | 项 目 名 称 | 工作内容 |  | 价格 （元） | 备注
1 |  |  | 措施项目
1.1 |  |  | 建筑工程
1.1.1 | 1 |  | 绿色施工安全防护措施费
1.1.1.1 | WMSGCS000011 |  | 文明施工措施
1.1.1.2 | HJBHCS000011 |  | 环境保护措施
1.1.1.3 | LSSSCS000011 |  | 临时设施措施
1.1.1.4 | AQSCCS000011 |  | 安全生产措施
1.1.2 | 2 |  | 措施实施费用
1.1.2.1 | WMGDZJF00007 |  | 文明工地增加费
1.1.2.2 | DNASSG000005 |  | 洞内、地下室内、库内或暗室内(需要照明)进行施工增加费
1.1.2.3 | DNASSGCC0002 |  | 洞内、地下室内、库内或暗室内(需要照明)进行施工增加费（模板拆除）
1.1.2.4 | YJSGZJ000012 |  | 夜间施工增加费
1.1.2.5 | GGCSF0000009 |  | 赶工措施费
1.1.2.6 | 2.6 |  | 综合脚手架
1.1.2.6.1 | 011601001002 |  | 地下综合钢脚手架
1.1.2.6.2 | 011601001003 |  | 地下综合钢脚手架
1.1.2.6.3 | 011601001004 |  | 地下里脚手架
1.1.2.6.4 | 011601001005 |  | 地下满堂脚手架
1.1.2.6.5 | 011601001006 |  | 电梯井脚手架
1.1.2.6.6 | 011601001007 |  | 地上综合钢脚手架
1.1.2.6.7 | 011601001008 |  | 地上里脚手架
1.1.2.6.8 | 011601001009 |  | 地上里脚手架
1.1.2.6.9 | 011601001010 |  | 地上满堂脚手架
1.1.2.6.10 | 011601001011 |  | 单排钢脚手架（围墙）
1.1.2.7 | 2.7 |  | 靠脚手架安全挡板
1.1.2.8 | 2.8 |  | 密目式安全网
1.1.2.9 | 2.9 |  | 围尼龙编织布
1.1.2.10 | 2.10 |  | 模板的支架
1.1.2.11 | 2.11 |  | 施工现场围挡和临时占地围挡
本页小计
措施项目清单计价表
工程名称：汕头变电管理二所技术业务用房项目 |  | 标段：汕头变电管理二所技术业务用房项目 |  |  | 第 2 页 共 10 页
序号 | 项目编码 |  | 项 目 名 称 | 工作内容 |  | 价格 （元） | 备注
1.1.2.11.1 | 011503001008 |  | 金属扶手、栏杆、栏板
1.1.2.12 | 2.12 |  | 施工围挡照明
1.1.2.13 | 2.13 |  | 临时钢管架通道
1.1.2.14 | 2.14 |  | 独立安全防护挡板
1.1.2.15 | 2.15 |  | 吊装设备基础
1.1.2.15.1 | 011705001001 |  | 塔式起重机
1.1.2.15.2 | 011705001002 |  | 施工电梯
1.1.2.16 | 2.16 |  | 防尘降噪绿色施工防护棚
1.1.2.17 | 2.17 |  | 施工便道
1.1.2.18 | 2.18 |  | 样板引路
1.1.2.19 | 2.19 |  | 垂直运输工程
1.1.2.19.1 | 01B001 |  | 地下-垂直运输
1.1.2.19.2 | 01B002 |  | 地上-垂直运输
1.1.2.20 | 2.20 |  | 材料及小型构件二次水平运输
1.1.2.21 | 2.21 |  | 成品保护工程
1.1.2.22 | 2.22 |  | 井点降水工程
1.2 |  |  | 装饰工程
1.2.1 | 1 |  | 绿色施工安全防护措施费
1.2.1.1 | WMSGCS000012 |  | 文明施工措施
1.2.1.2 | HJBHCS000012 |  | 环境保护措施
1.2.1.3 | LSSSCS000012 |  | 临时设施措施
1.2.1.4 | AQSCCS000012 |  | 安全生产措施
1.2.2 | 2 |  | 措施实施费用
1.2.2.1 | WMGDZJF00006 |  | 文明工地增加费
1.2.2.2 | DNASSG000004 |  | 洞内、地下室内、库内或暗室内(需要照明)进行施工增加费
1.2.2.3 | DNASSGCC0001 |  | 洞内、地下室内、库内或暗室内(需要照明)进行施工增加费（模板拆除）
1.2.2.4 | YJSGZJ000011 |  | 夜间施工增加费
1.2.2.5 | GGCSF0000008 |  | 赶工措施费
本页小计
措施项目清单计价表
工程名称：汕头变电管理二所技术业务用房项目 |  | 标段：汕头变电管理二所技术业务用房项目 |  |  | 第 3 页 共 10 页
序号 | 项目编码 |  | 项 目 名 称 | 工作内容 |  | 价格 （元） | 备注
1.2.2.6 | 2.6 |  | 综合脚手架
1.2.2.7 | 2.7 |  | 靠脚手架安全挡板
1.2.2.8 | 2.8 |  | 密目式安全网
1.2.2.9 | 2.9 |  | 围尼龙编织布
1.2.2.10 | 2.10 |  | 模板的支架
1.2.2.11 | 2.11 |  | 施工现场围挡和临时占地围挡
1.2.2.12 | 2.12 |  | 施工围挡照明
1.2.2.13 | 2.13 |  | 临时钢管架通道
1.2.2.14 | 2.14 |  | 独立安全防护挡板
1.2.2.15 | 2.15 |  | 吊装设备基础
1.2.2.16 | 2.16 |  | 防尘降噪绿色施工防护棚
1.2.2.17 | 2.17 |  | 施工便道
1.2.2.18 | 2.18 |  | 样板引路
1.2.2.19 | 2.19 |  | 垂直运输工程
1.2.2.20 | 2.20 |  | 材料及小型构件二次水平运输
1.2.2.21 | 2.21 |  | 成品保护工程
1.2.2.22 | 2.22 |  | 井点降水工程
1.3 |  |  | 安装工程
1.3.1 | 1 |  | 绿色施工安全防护措施费
1.3.1.1 | WMSGCS000010 |  | 文明施工措施
1.3.1.2 | HJBHCS000010 |  | 环境保护措施
1.3.1.3 | LSSSCS000010 |  | 临时设施措施
1.3.1.4 | AQSCCS000010 |  | 安全生产措施
1.3.2 | 2 |  | 措施实施费用
1.3.2.1 | WMGDZJF00005 |  | 文明工地增加费
1.3.2.2 | ASGDSG000001 |  | 地下（暗）室、设备及大口径管道内等特殊施工部位进行施工增加费
1.3.2.3 | GJSJSG000001 |  | 管井内、竖井内、断面小于或等于 2m2隧道或洞内、封闭吊顶天棚内施工增加费
本页小计
措施项目清单计价表
工程名称：汕头变电管理二所技术业务用房项目 |  | 标段：汕头变电管理二所技术业务用房项目 |  |  | 第 4 页 共 10 页
序号 | 项目编码 |  | 项 目 名 称 | 工作内容 |  | 价格 （元） | 备注
1.3.2.4 | GGCSF0000007 |  | 赶工措施费
1.3.2.5 | YJSGZJ000010 |  | 夜间施工增加费
1.3.2.6 | 2.6 |  | 综合脚手架
1.3.2.7 | 2.7 |  | 施工现场围挡和临时占地围档
1.3.2.8 | 2.8 |  | 施工围档照明
1.3.2.9 | 2.9 |  | 防尘降噪绿色施工防护棚
1.3.2.10 | 2.10 |  | 施工便道
1.3.2.11 | 2.11 |  | 样板引路
1.4 |  |  | 市政工程
1.4.1 | 1 |  | 绿色施工安全防护措施费
1.4.1.1 | WMSGCS000009 |  | 文明施工措施
1.4.1.2 | HJBHCS000009 |  | 环境保护措施
1.4.1.3 | LSSSCS000009 |  | 临时设施措施
1.4.1.4 | AQSCCS000009 |  | 安全生产措施
1.4.2 | 2 |  | 措施实施费用
1.4.2.1 | WMGDZJF00004 |  | 文明工地增加费
1.4.2.2 | YJSGZJ000009 |  | 夜间施工增加费
1.4.2.3 | GGCSF0000006 |  | 赶工措施费
1.4.2.4 | 2.4 |  | 综合脚手架
1.4.2.5 | 2.5 |  | 靠脚手架安全挡板
1.4.2.6 | 2.6 |  | 围尼龙编制布
1.4.2.7 | 2.7 |  | 桥梁支架
1.4.2.8 | 2.8 |  | 施工现场围挡和临时占地围挡
1.4.2.9 | 2.9 |  | 施工围挡照明
1.4.2.10 | 2.10 |  | 独立安全防护挡板
1.4.2.11 | 2.11 |  | 吊装设备基础
1.4.2.12 | 2.12 |  | 围堰工程
1.4.2.13 | 2.13 |  | 材料二次运输
1.4.2.14 | 2.14 |  | 井点降水工程
1.4.2.15 | 2.15 |  | 施工护栏
1.4.2.16 | 2.16 |  | 监测量控工程
本页小计
措施项目清单计价表
工程名称：汕头变电管理二所技术业务用房项目 |  | 标段：汕头变电管理二所技术业务用房项目 |  |  | 第 5 页 共 10 页
序号 | 项目编码 |  | 项 目 名 称 | 工作内容 |  | 价格 （元） | 备注
1.5 |  |  | 园林绿化工程
1.5.1 | 1 |  | 绿色施工安全防护措施费
1.5.1.1 | WMSGCS000008 |  | 文明施工措施
1.5.1.2 | HJBHCS000008 |  | 环境保护措施
1.5.1.3 | LSSSCS000008 |  | 临时设施措施
1.5.1.4 | AQSCCS000008 |  | 安全生产措施
1.5.2 | 2 |  | 措施实施费用
1.5.2.1 | WMGDZJF00003 |  | 文明工地增加费
1.5.2.2 | YJSGZJ000008 |  | 夜间施工增加费
1.5.2.3 | GGCSF0000005 |  | 赶工措施费
1.5.2.4 | 2.4 |  | 外墙立体绿化综合脚手架
1.5.2.5 | 2.5 |  | 施工现场围挡和临时占地围档
1.5.2.6 | 2.6 |  | 施工围档照明
1.5.2.7 | 2.7 |  | 施工便道
1.5.2.8 | 2.8 |  | 样板引路
1.5.2.9 | 2.9 |  | 二次水平运输
1.5.2.10 | 2.10 |  | 垂直运输
1.5.2.11 | 2.11 |  | 坡地脚手架
1.5.2.12 | 2.12 |  | 树木保护
1.5.2.13 | 2.13 |  | 大型机械设备进出场及安拆
1.6 |  |  | 轨道工程
1.6.1 | 1 |  | 绿色施工安全防护措施费
1.6.1.1 | WMSGCS000007 |  | 文明施工措施
1.6.1.2 | HJBHCS000007 |  | 环境保护措施
1.6.1.3 | LSSSCS000007 |  | 临时设施措施
1.6.1.4 | AQSCCS000007 |  | 安全生产措施
1.6.2 | 2 |  | 措施实施费用
1.6.2.1 | WMGDZJF00002 |  | 文明工地增加费
1.6.2.2 | YJSGZJ000007 |  | 夜间施工增加费
1.6.2.3 | GGCSF0000004 |  | 赶工措施费
本页小计
措施项目清单计价表
工程名称：汕头变电管理二所技术业务用房项目 |  | 标段：汕头变电管理二所技术业务用房项目 |  |  | 第 6 页 共 10 页
序号 | 项目编码 |  | 项 目 名 称 | 工作内容 |  | 价格 （元） | 备注
1.6.2.4 | 2.4 |  | 综合脚手架
1.6.2.5 | 2.5 |  | 靠脚手架安全挡板
1.6.2.6 | 2.6 |  | 独立安全防护挡板
1.6.2.7 | 2.7 |  | 围尼龙编制布
1.6.2.8 | 2.8 |  | 现场围挡、围墙
1.6.2.9 | 2.9 |  | 防尘降噪绿色施工防护棚
1.6.2.10 | 2.10 |  | 大型机械设备进出场费用
1.6.2.11 | 2.11 |  | 其他费用
1.7 |  |  | 轨道工程-安装
1.7.1 | 1 |  | 绿色施工安全防护措施费
1.7.1.1 | WMSGCS000006 |  | 文明施工措施
1.7.1.2 | HJBHCS000006 |  | 环境保护措施
1.7.1.3 | LSSSCS000006 |  | 临时设施措施
1.7.1.4 | AQSCCS000006 |  | 安全生产措施
1.7.2 | 2 |  | 措施实施费用
1.7.2.1 | WMGDZJF00001 |  | 文明工地增加费
1.7.2.2 | GGCSF0000003 |  | 赶工措施费
1.7.2.3 | YJSGZJ000006 |  | 夜间施工增加费
1.7.2.4 | 2.4 |  | 综合脚手架
1.7.2.5 | 2.5 |  | 施工现场围挡和临时占地围档
1.7.2.6 | 2.6 |  | 施工围档照明
1.7.2.7 | 2.7 |  | 施工便道
1.7.2.8 | 2.8 |  | 防尘降噪绿色施工防护棚
1.7.2.9 | 2.9 |  | 样板引路
1.8 |  |  | 古驿道工程
1.8.1 | 1 |  | 绿色施工安全防护措施费
1.8.1.1 | WMSGCS000005 |  | 文明施工措施
1.8.1.2 | HJBHCS000005 |  | 环境保护措施
1.8.1.3 | LSSSCS000005 |  | 临时设施措施
1.8.1.4 | AQSCCS000005 |  | 安全生产措施
本页小计
措施项目清单计价表
工程名称：汕头变电管理二所技术业务用房项目 |  | 标段：汕头变电管理二所技术业务用房项目 |  |  | 第 7 页 共 10 页
序号 | 项目编码 |  | 项 目 名 称 | 工作内容 |  | 价格 （元） | 备注
1.8.2 | 2 |  | 措施实施费用
1.8.2.1 | YJSGZJ000005 |  | 夜间施工增加费
1.8.2.2 | DNASSG000003 |  | 在洞内、地下室内、库内或暗室内(需要照明)进行施工增加费
1.8.2.3 | 2.3 |  | 综合脚手架
1.8.2.4 | 2.4 |  | 靠脚手架安全挡板
1.8.2.5 | 2.5 |  | 独立安全防护挡板
1.8.2.6 | 2.6 |  | 围尼龙编织布
1.8.2.7 | 2.7 |  | 现场围挡围墙
1.9 |  |  | 传统建筑工程
1.9.1 | 1 |  | 绿色施工安全防护措施费
1.9.1.1 | WMSGCS000004 |  | 文明施工措施
1.9.1.2 | HJBHCS000004 |  | 环境保护措施
1.9.1.3 | LSSSCS000004 |  | 临时设施措施
1.9.1.4 | AQSCCS000004 |  | 安全生产措施
1.9.2 | 2 |  | 措施实施费用
1.9.2.1 | DNASSG000002 |  | 在洞内、地下室内、库内或暗室内(需要照明)进行施工增加费
1.9.2.2 | YJSGZJ000004 |  | 夜间施工增加费
1.9.2.3 | 2.3 |  | 综合脚手架
1.9.2.4 | 2.4 |  | 靠脚手架安全挡板
1.9.2.5 | 2.5 |  | 独立安全防护挡板
1.9.2.6 | 2.6 |  | 围尼龙编织布
1.9.2.7 | 2.7 |  | 现场围挡围墙
1.9.2.8 | 2.8 |  | 材料二次运输
1.9.2.9 | 2.9 |  | 成品保护工程
1.10 |  |  | 市政设施养护维修工程
1.10.1 | 1 |  | 绿色施工安全防护措施费
1.10.1.1 | WMSGCS000003 |  | 文明施工措施
1.10.1.2 | HJBHCS000003 |  | 环境保护措施
1.10.1.3 | LSSSCS000003 |  | 临时设施措施
本页小计
措施项目清单计价表
工程名称：汕头变电管理二所技术业务用房项目 |  | 标段：汕头变电管理二所技术业务用房项目 |  |  | 第 8 页 共 10 页
序号 | 项目编码 |  | 项 目 名 称 | 工作内容 |  | 价格 （元） | 备注
1.10.1.4 | AQSCCS000003 |  | 安全生产措施
1.10.2 | 2 |  | 措施实施费用
1.10.2.1 | YJSGZJ000003 |  | 夜间施工增加费
1.10.2.2 | 2.2 |  | 靠脚手架安全挡板
1.10.2.3 | 2.3 |  | 围尼龙编制布
1.10.2.4 | 2.4 |  | 桥梁支架
1.10.2.5 | 2.5 |  | 施工现场围挡和临时占地围挡
1.10.2.6 | 2.6 |  | 施工围挡照明
1.10.2.7 | 2.7 |  | 独立安全防护挡板
1.10.2.8 | 2.8 |  | 吊装设备基础
1.10.2.9 | 2.9 |  | 围堰工程
1.10.2.10 | 2.10 |  | 材料二次运输
1.10.2.11 | 2.11 |  | 井点降水工程
1.10.2.12 | 2.12 |  | 施工护栏
1.10.2.13 | 2.13 |  | 监测量控工程
1.11 |  |  | 管廊安装工程
1.11.1 | 1 |  | 绿色施工安全防护措施费
1.11.1.1 | WMSGCS000002 |  | 文明施工措施
1.11.1.2 | HJBHCS000002 |  | 环境保护措施
1.11.1.3 | LSSSCS000002 |  | 临时设施措施
1.11.1.4 | AQSCCS000002 |  | 安全生产措施
1.11.2 | 2 |  | 措施实施费用
1.11.2.1 | WMGDZJ000002 |  | 文明工地增加费
1.11.2.2 | YJSGZJ000002 |  | 夜间施工增加费
1.11.2.3 | GGCSF0000002 |  | 赶工措施费
1.11.2.4 | 2.4 |  | 施工现场围挡和临时占地围档
1.11.2.5 | 2.5 |  | 临时钢管架通道
1.11.2.6 | 2.6 |  | 独立安全防护挡板
1.11.2.7 | 2.7 |  | 吊装设备基础
1.11.2.8 | 2.8 |  | 防尘降噪绿色施工防护棚
1.11.2.9 | 2.9 |  | 施工便道
本页小计
措施项目清单计价表
工程名称：汕头变电管理二所技术业务用房项目 |  | 标段：汕头变电管理二所技术业务用房项目 |  |  | 第 9 页 共 10 页
序号 | 项目编码 |  | 项 目 名 称 | 工作内容 |  | 价格 （元） | 备注
1.11.2.10 | 2.10 |  | 样板引路
1.12 |  |  | 管廊建筑工程
1.12.1 | 1 |  | 绿色施工安全防护措施费
1.12.1.1 | WMSGCS000001 |  | 文明施工措施
1.12.1.2 | HJBHCS000001 |  | 环境保护措施
1.12.1.3 | LSSSCS000001 |  | 临时设施措施
1.12.1.4 | AQSCCS000001 |  | 安全生产措施
1.12.2 | 2 |  | 措施实施费用
1.12.2.1 | WMGDZJ000001 |  | 文明工地增加费
1.12.2.2 | DNASSG000001 |  | 洞内、地下室内、库内或暗室内(需要照明)进行施工增加费
1.12.2.3 | YJSGZJ000001 |  | 夜间施工增加费
1.12.2.4 | GGCSF0000001 |  | 赶工措施费
1.12.2.5 | 2.5 |  | 综合脚手架
1.12.2.6 | 2.6 |  | 靠脚手架安全挡板
1.12.2.7 | 2.7 |  | 密目式安全网
1.12.2.8 | 2.8 |  | 围尼龙编织布
1.12.2.9 | 2.9 |  | 模板的支架
1.12.2.10 | 2.10 |  | 施工现场围挡和临时占地围档
1.12.2.11 | 2.11 |  | 临时钢管架通道
1.12.2.12 | 2.12 |  | 独立安全防护挡板
1.12.2.13 | 2.13 |  | 吊装设备基础
1.12.2.14 | 2.14 |  | 防尘降噪绿色施工防护棚
1.12.2.15 | 2.15 |  | 施工便道
1.12.2.16 | 2.16 |  | 样板引路
1.12.2.17 | 2.17 |  | 围堰工程
1.12.2.18 | 2.18 |  | 井点降水工程
1.12.2.19 | 2.19 |  | 材料及小型构件的二次水平运输
1.12.2.20 | 2.20 |  | 监测量控工程
1.12.2.21 | 2.21 |  | 其他费用
本页小计
措施项目清单计价表
工程名称：汕头变电管理二所技术业务用房项目 |  | 标段：汕头变电管理二所技术业务用房项目 |  |  | 第 10 页 共 10 页
序号 | 项目编码 |  | 项 目 名 称 | 工作内容 |  | 价格 （元） | 备注
1.13 |  |  | 其他工程
本页小计
合计 | [6 empty] | -
注:1.措施项目清单费用构成详见本标准表E.3.2，大型机械进出场及安拆费用组成见本标准表E.3.4。

## E.4.1 其他项目清单计价表
其他项目清单计价表
工程名称：汕头变电管理二所技术业务用房项目 |  | 标段：汕头变电管理二所技术业务用房项目 |  |  |  | 第 1 页 共 1 页
序号 | 项目名称 |  | 暂估（暂定）金额（元） | 结算（确定）金额（元） | 调整金额± （元） |  | 备注
1 | 暂列金额 | [5 empty] | 详见本标准表E.4.2
2 | 专业工程暂估价 |  | 481000 |  |  |  | 详见本标准表E.4.3
3 | 计日工 | [5 empty] | 详见本标准表E.4.4
4 | 总承包服务费 | [5 empty] | 详见本标准表E.4.5
5 | 合同中约定的其他项目
YSBGF | 预算包干费
GCYZF | 工程优质费
XNF | 消纳费
合 计 |  |  | 481000 |  |  |  | -

## E.4.2 暂列金额明细表
暂列金额明细表
工程名称：汕头变电管理二所技术业务用房项目 |  |  |  | 标段：汕头变电管理二所技术业务用房项目 |  |  | 第 1 页 共 1 页
序号 | 项目名称 | 计算基础 | 费率（%） |  | 暂定金额 （元） | 确定金额（元） |  | 调整金额± (元) | 备注
1 | 合同价格调整暂列金额
2 | 未确定工程暂列金额
2.1
3 | 未确定服务暂列金额
3.1
4 | 未确定其他暂列金额
4.1
本页小计 |  | - | - | [5 empty] | -
合 计 |  | - | - | [5 empty] | -
注：1 本表由招标人填写“暂定金额”总额，采用费率计价方式计算暂定金额的，应分别填写“计算基础”“费率”,并计算填写“暂定金额”;采用总价计价方式计算暂定金额的，可直接填写“暂定金额”； 2 投标人应将上述暂定金额填写并计入投标总价； 3 结算时应按合同约定计算并填写“确定金额”；

## E.4.3 专业工程暂估价明细表
专业工程暂估价明细表
工程名称：汕头变电管理二所技术业务用房项目 |  |  |  | 标段：汕头变电管理二所技术业务用房项目 |  |  |  | 第 1 页 共 1 页
序号 | 专业工程名称 | 暂估金额（元） |  |  |  | 确认金额（元） |  |  | 调整金额±（元） | 备注
|  | 不含税价格 | 增值税 |  | 含税价格 | 不含税价格 | 增值税 | 含税价格
|  | A₁ | B₁ |  | C₁ | A₂ | B₂ | C₂ | D=C₂-C₁
1 | 成品岗亭（含空调） | 73394.5 | 6605.5 |  | 80000
2 | VI标识系统工程 | 137614.68 | 12385.32 |  | 150000
3 | 给排水系统接入工程 | 91743.12 | 8256.88 |  | 100000
4 | 白蚁防治 | 16330.28 | 1469.72 |  | 17800
5 | 气体检测 | 18348.62 | 1651.38 |  | 20000
6 | 施工图技术审查费 | 95871.56 | 8628.44 |  | 104500
7 | 占用地施工 | 7981.65 | 718.35 |  | 8700
本页小计 |  | 441284.41 | 39715.59 |  | 481000
合计 |  | 441284.41 | 39715.59 |  | 481000 |  |  |  |  | -
注:本表"暂估金额"由招标人填写，投标人应将"暂估金额"填写并计入投标总价。结算时应合同约定的价格填写"确认金额"。