## 新东北电气集团高压开关有限公司 (2)
序号 | 标的名称 | 标包名称 | 物资品类名称 | 物资名称 | 物资编码 | 计量单位 | 配件名称 | 配件规格型号及技术参数 | 配件数量 | 配件计量单位 | 配置类型 | 单价最高限价（元） | 备注
1 | 标1：新东北电气集团高压开关有限公司组合电器A修配件 | 包1：新东北电气集团高压开关有限公司组合电器A修配件 | 变电设备/组合电器/GIS（金属全封闭组合电器） | 500kV组合电器配件 | 010003104579 | 套 | 新东北电气集团高压开关有限公司ZF15-550型组合电器A修配件 | 新东北电气集团高压开关有限公司ZF15-550型组合电器A修，气室检修通用，防雨罩（TE 机构轴端防雨罩1） | 1 | 个 | 组合多选 | 4800
2 |  |  | 变电设备/组合电器/GIS（金属全封闭组合电器） | 500kV组合电器配件 | 010003104579 | 套 | 新东北电气集团高压开关有限公司ZF15-550型组合电器A修配件 | 新东北电气集团高压开关有限公司ZF15-550型组合电器A修，气室检修通用，防雨罩（TE 机构轴端防雨罩2） | 1 | 个 | 组合多选 | 4500
3 |  |  | 变电设备/组合电器/GIS（金属全封闭组合电器） | 500kV组合电器配件 | 010003104579 | 套 | 新东北电气集团高压开关有限公司ZF15-550型组合电器A修配件 | 新东北电气集团高压开关有限公司ZF15-550型组合电器A修，气室检修通用，防雨罩（EM 机构轴端防雨罩1） | 1 | 个 | 组合多选 | 3600
4 |  |  | 变电设备/组合电器/GIS（金属全封闭组合电器） | 500kV组合电器配件 | 010003104579 | 套 | 新东北电气集团高压开关有限公司ZF15-550型组合电器A修配件 | 新东北电气集团高压开关有限公司ZF15-550型组合电器A修，气室检修通用，防雨罩（EM 机构轴端防雨罩2） | 1 | 个 | 组合多选 | 3200
5 |  |  | 变电设备/组合电器/GIS（金属全封闭组合电器） | 500kV组合电器配件 | 010003104579 | 套 | 新东北电气集团高压开关有限公司ZF15-550型组合电器A修配件 | 新东北电气集团高压开关有限公司ZF15-550型组合电器A修，气室检修通用，气室密封件、吸附剂固定更换件（1个气室用量） | 1 | 套 | 组合多选 | 26125
6 |  |  | 变电设备/组合电器/GIS（金属全封闭组合电器） | 500kV组合电器配件 | 010003104579 | 套 | 新东北电气集团高压开关有限公司ZF15-550型组合电器A修配件 | 新东北电气集团高压开关有限公司ZF15-550型组合电器A修，气室检修通用，气路管道及接头选配更换件（1个气室用量） | 1 | 套 | 组合多选 | 3657.5
7 |  |  | 变电设备/组合电器/GIS（金属全封闭组合电器） | 500kV组合电器配件 | 010003104579 | 套 | 新东北电气集团高压开关有限公司ZF15-550型组合电器A修配件 | 新东北电气集团高压开关有限公司ZF15-550型组合电器A修，气室检修通用，气室补气接口逆止阀选配更换件（1个气室用量） | 1 | 套 | 组合多选 | 3657.5
8 |  |  | 变电设备/组合电器/GIS（金属全封闭组合电器） | 500kV组合电器配件 | 010003104579 | 套 | 新东北电气集团高压开关有限公司ZF15-550型组合电器A修配件 | 新东北电气集团高压开关有限公司ZF15-550型组合电器A修，气室检修通用，三通阀选配更换件 | 1 | 只 | 组合多选 | 3657.5
9 |  |  | 变电设备/组合电器/GIS（金属全封闭组合电器） | 500kV组合电器配件 | 010003104579 | 套 | 新东北电气集团高压开关有限公司ZF15-550型组合电器A修配件 | 新东北电气集团高压开关有限公司ZF15-550型组合电器A修，气室检修通用，防震型SF6表及部件选配更换件 | 1 | 只 | 组合多选 | 9927.5
10 |  |  | 变电设备/组合电器/GIS（金属全封闭组合电器） | 500kV组合电器配件 | 010003104579 | 套 | 新东北电气集团高压开关有限公司ZF15-550型组合电器A修配件 | 新东北电气集团高压开关有限公司ZF15-550型组合电器A修，气室检修通用，单只观察窗及密封条选配更换件 | 1 | 只 | 组合多选 | 1024.1
11 |  |  | 变电设备/组合电器/GIS（金属全封闭组合电器） | 500kV组合电器配件 | 010003104579 | 套 | 新东北电气集团高压开关有限公司ZF15-550型组合电器A修配件 | 新东北电气集团高压开关有限公司ZF15-550型组合电器A修，气室检修通用，盆式绝缘子选配更换件 | 1 | 只 | 组合多选 | 62700
12 |  |  | 变电设备/组合电器/GIS（金属全封闭组合电器） | 500kV组合电器配件 | 010003104579 | 套 | 新东北电气集团高压开关有限公司ZF15-550型组合电器A修配件 | 新东北电气集团高压开关有限公司ZF15-550型组合电器A修，气室检修通用，支柱绝缘子选配更换件 | 1 | 只 | 组合多选 | 12540
13 |  |  | 变电设备/组合电器/GIS（金属全封闭组合电器） | 500kV组合电器配件 | 010003104579 | 套 | 新东北电气集团高压开关有限公司ZF15-550型组合电器A修配件 | 新东北电气集团高压开关有限公司ZF15-550型组合电器A修，气室检修通用，套管选配更换件 | 1 | 支 | 组合多选 | 29260
14 |  |  | 变电设备/组合电器/GIS（金属全封闭组合电器） | 500kV组合电器配件 | 010003104579 | 套 | 新东北电气集团高压开关有限公司ZF15-550型组合电器A修配件 | 新东北电气集团高压开关有限公司ZF15-550型组合电器A修，隔离开关气室，隔离开关连杆及传动部件选配更换件（1个气室用量） | 1 | 套 | 组合多选 | 15675
15 |  |  | 变电设备/组合电器/GIS（金属全封闭组合电器） | 500kV组合电器配件 | 010003104579 | 套 | 新东北电气集团高压开关有限公司ZF15-550型组合电器A修配件 | 新东北电气集团高压开关有限公司ZF15-550型组合电器A修，隔离开关气室，导电部件触头套装选配更换件（1个气室用量） | 1 | 套 | 组合多选 | 37620
16 |  |  | 变电设备/组合电器/GIS（金属全封闭组合电器） | 500kV组合电器配件 | 010003104579 | 套 | 新东北电气集团高压开关有限公司ZF15-550型组合电器A修配件 | 新东北电气集团高压开关有限公司ZF15-550型组合电器A修，隔离开关气室，带电显示装置选配更换件（1个气室用量） | 1 | 套 | 组合多选 | 31350
17 |  |  | 变电设备/组合电器/GIS（金属全封闭组合电器） | 500kV组合电器配件 | 010003104579 | 套 | 新东北电气集团高压开关有限公司ZF15-550型组合电器A修配件 | 新东北电气集团高压开关有限公司ZF15-550型组合电器A修，隔离开关气室，绝缘拉杆选配更换件（1个气室用量） | 1 | 套 | 组合多选 | 15675
18 |  |  | 变电设备/组合电器/GIS（金属全封闭组合电器） | 500kV组合电器配件 | 010003104579 | 套 | 新东北电气集团高压开关有限公司ZF15-550型组合电器A修配件 | 新东北电气集团高压开关有限公司ZF15-550型组合电器A修，隔离开关气室，隔离开关气室（全套元件）选配更换件（1个独立气室） | 1 | 套 | 组合多选 | 125400
19 |  |  | 变电设备/组合电器/GIS（金属全封闭组合电器） | 500kV组合电器配件 | 010003104579 | 套 | 新东北电气集团高压开关有限公司ZF15-550型组合电器A修配件 | 新东北电气集团高压开关有限公司ZF15-550型组合电器A修，断路器气室，导电部分选配更换件（1个气室用量） | 1 | 套 | 组合多选 | 37620
20 |  |  | 变电设备/组合电器/GIS（金属全封闭组合电器） | 500kV组合电器配件 | 010003104579 | 套 | 新东北电气集团高压开关有限公司ZF15-550型组合电器A修配件 | 新东北电气集团高压开关有限公司ZF15-550型组合电器A修，断路器气室，灭弧部件选配更换件（1个气室用量） | 1 | 套 | 组合多选 | 94050
21 |  |  | 变电设备/组合电器/GIS（金属全封闭组合电器） | 500kV组合电器配件 | 010003104579 | 套 | 新东北电气集团高压开关有限公司ZF15-550型组合电器A修配件 | 新东北电气集团高压开关有限公司ZF15-550型组合电器A修，断路器气室，绝缘拉杆选配更换件（1个气室用量） | 1 | 套 | 组合多选 | 15675
22 |  |  | 变电设备/组合电器/GIS（金属全封闭组合电器） | 500kV组合电器配件 | 010003104579 | 套 | 新东北电气集团高压开关有限公司ZF15-550型组合电器A修配件 | 新东北电气集团高压开关有限公司ZF15-550型组合电器A修，断路器气室，断路器气室（全套元件）选配更换件（1个独立气室） | 1 | 套 | 组合多选 | 198000
23 |  |  | 变电设备/组合电器/GIS（金属全封闭组合电器） | 500kV组合电器配件 | 010003104579 | 套 | 新东北电气集团高压开关有限公司ZF15-550型组合电器A修配件 | 新东北电气集团高压开关有限公司ZF15-550型组合电器A修，TA气室，电流互感器选配更换件（1个气室用量） | 1 | 套 | 组合多选 | 165000
24 |  |  | 变电设备/组合电器/GIS（金属全封闭组合电器） | 500kV组合电器配件 | 010003104579 | 套 | 新东北电气集团高压开关有限公司ZF15-550型组合电器A修配件 | 新东北电气集团高压开关有限公司ZF15-550型组合电器A修，TA气室，电流互感器气室（全套元件）选配更换件（1个独立气室用量） | 1 | 套 | 组合多选 | 209000
25 |  |  | 变电设备/组合电器/GIS（金属全封闭组合电器） | 500kV组合电器配件 | 010003104579 | 套 | 新东北电气集团高压开关有限公司ZF15-550型组合电器A修配件 | 新东北电气集团高压开关有限公司ZF15-550型组合电器A修，TV气室，电压互感器选配更换件（1个气室用量） | 1 | 套 | 组合多选 | 121000
26 |  |  | 变电设备/组合电器/GIS（金属全封闭组合电器） | 500kV组合电器配件 | 010003104579 | 套 | 新东北电气集团高压开关有限公司ZF15-550型组合电器A修配件 | 新东北电气集团高压开关有限公司ZF15-550型组合电器A修，TV气室，电压互感器气室（全套元件）选配更换件（1个独立气室用量） | 1 | 套 | 组合多选 | 176000
27 |  |  | 变电设备/组合电器/GIS（金属全封闭组合电器） | 500kV组合电器配件 | 010003104579 | 套 | 新东北电气集团高压开关有限公司ZF15-550型组合电器A修配件 | 新东北电气集团高压开关有限公司ZF15-550型组合电器A修，避雷器气室，避雷器选配更换件（1个气室用量） | 1 | 套 | 组合多选 | 55000
28 |  |  | 变电设备/组合电器/GIS（金属全封闭组合电器） | 500kV组合电器配件 | 010003104579 | 套 | 新东北电气集团高压开关有限公司ZF15-550型组合电器A修配件 | 新东北电气集团高压开关有限公司ZF15-550型组合电器A修，避雷器气室，避雷器气室（全套元件）选配更换件（1个独气室用量） | 1 | 套 | 组合多选 | 363000
29 |  |  | 变电设备/组合电器/GIS（金属全封闭组合电器） | 500kV组合电器配件 | 010003104579 | 套 | 新东北电气集团高压开关有限公司ZF15-550型组合电器A修配件 | 新东北电气集团高压开关有限公司ZF15-550型组合电器A修，避雷器气室，放电计数器选配更换件 | 1 | 只 | 组合多选 | 5500
30 |  |  | 变电设备/组合电器/GIS（金属全封闭组合电器） | 500kV组合电器配件 | 010003104579 | 套 | 新东北电气集团高压开关有限公司ZF15-550型组合电器A修配件 | 新东北电气集团高压开关有限公司ZF15-550型组合电器A修，母线气室，母线气室导电部分选配更换件（1个气室用量） | 1 | 套 | 组合多选 | 37620
31 |  |  | 变电设备/组合电器/GIS（金属全封闭组合电器） | 500kV组合电器配件 | 010003104579 | 套 | 新东北电气集团高压开关有限公司ZF15-550型组合电器A修配件 | 新东北电气集团高压开关有限公司ZF15-550型组合电器A修，母线气室，母线伸缩节选配更换件（1个气室用量） | 1 | 只 | 组合多选 | 132000
32 |  |  | 变电设备/组合电器/GIS（金属全封闭组合电器） | 500kV组合电器配件 | 010003104579 | 套 | 新东北电气集团高压开关有限公司ZF15-550型组合电器A修配件 | 新东北电气集团高压开关有限公司ZF15-550型组合电器A修，母线气室，母线气室（全套元件）选配更换件（1个独立气室用量） | 1 | 套 | 组合多选 | 67925
33 |  |  | 变电设备/组合电器/GIS（金属全封闭组合电器） | 500kV组合电器配件 | 010003104579 | 套 | 新东北电气集团高压开关有限公司ZF15-550型组合电器A修配件 | 新东北电气集团高压开关有限公司ZF15-550型组合电器A修，断路器操作机构通用，全套密封条固定更换件（1个机构箱用量） | 1 | 套 | 组合多选 | 2037.75
34 |  |  | 变电设备/组合电器/GIS（金属全封闭组合电器） | 500kV组合电器配件 | 010003104579 | 套 | 新东北电气集团高压开关有限公司ZF15-550型组合电器A修配件 | 新东北电气集团高压开关有限公司ZF15-550型组合电器A修，断路器操作机构通用，观察窗固定更换件（1个机构箱用量） | 1 | 套 | 组合多选 | 1024.1
35 |  |  | 变电设备/组合电器/GIS（金属全封闭组合电器） | 500kV组合电器配件 | 010003104579 | 套 | 新东北电气集团高压开关有限公司ZF15-550型组合电器A修配件 | 新东北电气集团高压开关有限公司ZF15-550型组合电器A修，断路器操作机构通用，分闸掣子固定更换件（1个机构箱用量） | 1 | 套 | 组合多选 | 4702.5
36 |  |  | 变电设备/组合电器/GIS（金属全封闭组合电器） | 500kV组合电器配件 | 010003104579 | 套 | 新东北电气集团高压开关有限公司ZF15-550型组合电器A修配件 | 新东北电气集团高压开关有限公司ZF15-550型组合电器A修，断路器操作机构通用，合闸掣子固定更换件（1个机构箱用量） | 1 | 套 | 组合多选 | 4702.5
37 |  |  | 变电设备/组合电器/GIS（金属全封闭组合电器） | 500kV组合电器配件 | 010003104579 | 套 | 新东北电气集团高压开关有限公司ZF15-550型组合电器A修配件 | 新东北电气集团高压开关有限公司ZF15-550型组合电器A修，断路器操作机构通用，分闸线圈固定更换件（1个机构箱用量） | 1 | 套 | 组合多选 | 15675
38 |  |  | 变电设备/组合电器/GIS（金属全封闭组合电器） | 500kV组合电器配件 | 010003104579 | 套 | 新东北电气集团高压开关有限公司ZF15-550型组合电器A修配件 | 新东北电气集团高压开关有限公司ZF15-550型组合电器A修，断路器操作机构通用，合闸线圈固定更换件（1个机构箱用量） | 1 | 套 | 组合多选 | 16197.5
39 |  |  | 变电设备/组合电器/GIS（金属全封闭组合电器） | 500kV组合电器配件 | 010003104579 | 套 | 新东北电气集团高压开关有限公司ZF15-550型组合电器A修配件 | 新东北电气集团高压开关有限公司ZF15-550型组合电器A修，断路器操作机构通用，转动轴、销等机械元件固定更换件（1个机构箱用量） | 1 | 套 | 组合多选 | 3135
40 |  |  | 变电设备/组合电器/GIS（金属全封闭组合电器） | 500kV组合电器配件 | 010003104579 | 套 | 新东北电气集团高压开关有限公司ZF15-550型组合电器A修配件 | 新东北电气集团高压开关有限公司ZF15-550型组合电器A修，断路器操作机构通用，转换开关2只固定更换件（1个机构箱用量） | 1 | 套 | 组合多选 | 5500
41 |  |  | 变电设备/组合电器/GIS（金属全封闭组合电器） | 500kV组合电器配件 | 010003104579 | 套 | 新东北电气集团高压开关有限公司ZF15-550型组合电器A修配件 | 新东北电气集团高压开关有限公司ZF15-550型组合电器A修，断路器操作机构通用，行程开关1只固定更换件（1个机构箱用量） | 1 | 套 | 组合多选 | 1567.5
42 |  |  | 变电设备/组合电器/GIS（金属全封闭组合电器） | 500kV组合电器配件 | 010003104579 | 套 | 新东北电气集团高压开关有限公司ZF15-550型组合电器A修配件 | 新东北电气集团高压开关有限公司ZF15-550型组合电器A修，断路器操作机构通用，辅助开关1只固定更换件（1个机构箱用量） | 1 | 套 | 组合多选 | 4180
43 |  |  | 变电设备/组合电器/GIS（金属全封闭组合电器） | 500kV组合电器配件 | 010003104579 | 套 | 新东北电气集团高压开关有限公司ZF15-550型组合电器A修配件 | 新东北电气集团高压开关有限公司ZF15-550型组合电器A修，断路器操作机构通用，时间继电器1只固定更换件（1个机构箱用量） | 1 | 套 | 组合多选 | 1254
44 |  |  | 变电设备/组合电器/GIS（金属全封闭组合电器） | 500kV组合电器配件 | 010003104579 | 套 | 新东北电气集团高压开关有限公司ZF15-550型组合电器A修配件 | 新东北电气集团高压开关有限公司ZF15-550型组合电器A修，断路器操作机构通用，中间继电器3只固定更换件（1个机构箱用量） | 1 | 套 | 组合多选 | 3960
45 |  |  | 变电设备/组合电器/GIS（金属全封闭组合电器） | 500kV组合电器配件 | 010003104579 | 套 | 新东北电气集团高压开关有限公司ZF15-550型组合电器A修配件 | 新东北电气集团高压开关有限公司ZF15-550型组合电器A修，断路器操作机构通用，闭锁继电器1只固定更换件（1个机构箱用量） | 1 | 套 | 组合多选 | 1254
46 |  |  | 变电设备/组合电器/GIS（金属全封闭组合电器） | 500kV组合电器配件 | 010003104579 | 套 | 新东北电气集团高压开关有限公司ZF15-550型组合电器A修配件 | 新东北电气集团高压开关有限公司ZF15-550型组合电器A修，断路器操作机构通用，防跳继电器1只固定更换件（1个机构箱用量） | 1 | 套 | 组合多选 | 1254
47 |  |  | 变电设备/组合电器/GIS（金属全封闭组合电器） | 500kV组合电器配件 | 010003104579 | 套 | 新东北电气集团高压开关有限公司ZF15-550型组合电器A修配件 | 新东北电气集团高压开关有限公司ZF15-550型组合电器A修，断路器操作机构通用，储能接触器1只固定更换件（1个机构箱用量） | 1 | 套 | 组合多选 | 1254
48 |  |  | 变电设备/组合电器/GIS（金属全封闭组合电器） | 500kV组合电器配件 | 010003104579 | 套 | 新东北电气集团高压开关有限公司ZF15-550型组合电器A修配件 | 新东北电气集团高压开关有限公司ZF15-550型组合电器A修，断路器操作机构通用，空气开关5只固定更换件（1个机构箱用量） | 1 | 套 | 组合多选 | 3575
49 |  |  | 变电设备/组合电器/GIS（金属全封闭组合电器） | 500kV组合电器配件 | 010003104579 | 套 | 新东北电气集团高压开关有限公司ZF15-550型组合电器A修配件 | 新东北电气集团高压开关有限公司ZF15-550型组合电器A修，断路器操作机构通用，保护电阻2个固定更换件（1个机构箱用量） | 1 | 套 | 组合多选 | 940.5
50 |  |  | 变电设备/组合电器/GIS（金属全封闭组合电器） | 500kV组合电器配件 | 010003104579 | 套 | 新东北电气集团高压开关有限公司ZF15-550型组合电器A修配件 | 新东北电气集团高压开关有限公司ZF15-550型组合电器A修，断路器操作机构通用，指示灯、按钮、动作计数器、加热器等辅助元件固定更换件（1个机构箱用量） | 1 | 套 | 组合多选 | 3657.5
51 |  |  | 变电设备/组合电器/GIS（金属全封闭组合电器） | 500kV组合电器配件 | 010003104579 | 套 | 新东北电气集团高压开关有限公司ZF15-550型组合电器A修配件 | 新东北电气集团高压开关有限公司ZF15-550型组合电器A修，断路器操作机构通用，机构门选配更换件（1个机构箱用量） | 1 | 套 | 组合多选 | 7837.5
52 |  |  | 变电设备/组合电器/GIS（金属全封闭组合电器） | 500kV组合电器配件 | 010003104579 | 套 | 新东北电气集团高压开关有限公司ZF15-550型组合电器A修配件 | 新东北电气集团高压开关有限公司ZF15-550型组合电器A修，断路器操作机构通用，机构分、合闸指示器选配更换件（1个机构箱用量） | 1 | 套 | 组合多选 | 940.5
53 |  |  | 变电设备/组合电器/GIS（金属全封闭组合电器） | 500kV组合电器配件 | 010003104579 | 套 | 新东北电气集团高压开关有限公司ZF15-550型组合电器A修配件 | 新东北电气集团高压开关有限公司ZF15-550型组合电器A修，断路器操作机构通用，分闸拐臂选配更换件（1个机构箱用量） | 1 | 套 | 组合多选 | 4702.5
54 |  |  | 变电设备/组合电器/GIS（金属全封闭组合电器） | 500kV组合电器配件 | 010003104579 | 套 | 新东北电气集团高压开关有限公司ZF15-550型组合电器A修配件 | 新东北电气集团高压开关有限公司ZF15-550型组合电器A修，断路器操作机构通用，合闸拐臂选配更换件（1个机构箱用量） | 1 | 套 | 组合多选 | 5225
55 |  |  | 变电设备/组合电器/GIS（金属全封闭组合电器） | 500kV组合电器配件 | 010003104579 | 套 | 新东北电气集团高压开关有限公司ZF15-550型组合电器A修配件 | 新东北电气集团高压开关有限公司ZF15-550型组合电器A修，断路器操作机构通用，分闸缓冲器选配更换件（1个机构箱用量） | 1 | 套 | 组合多选 | 15675
56 |  |  | 变电设备/组合电器/GIS（金属全封闭组合电器） | 500kV组合电器配件 | 010003104579 | 套 | 新东北电气集团高压开关有限公司ZF15-550型组合电器A修配件 | 新东北电气集团高压开关有限公司ZF15-550型组合电器A修，断路器操作机构通用，分闸弹簧选配更换件（1个机构箱用量） | 1 | 套 | 组合多选 | 574.75
57 |  |  | 变电设备/组合电器/GIS（金属全封闭组合电器） | 500kV组合电器配件 | 010003104579 | 套 | 新东北电气集团高压开关有限公司ZF15-550型组合电器A修配件 | 新东北电气集团高压开关有限公司ZF15-550型组合电器A修，断路器操作机构通用，合闸弹簧选配更换件（1个机构箱用量） | 1 | 套 | 组合多选 | 574.75
58 |  |  | 变电设备/组合电器/GIS（金属全封闭组合电器） | 500kV组合电器配件 | 010003104579 | 套 | 新东北电气集团高压开关有限公司ZF15-550型组合电器A修配件 | 新东北电气集团高压开关有限公司ZF15-550型组合电器A修，断路器操作机构通用，储能电机及减速齿轮箱选配更换件（1个机构箱用量） | 1 | 套 | 组合多选 | 47025
59 |  |  | 变电设备/组合电器/GIS（金属全封闭组合电器） | 500kV组合电器配件 | 010003104579 | 套 | 新东北电气集团高压开关有限公司ZF15-550型组合电器A修配件 | 新东北电气集团高压开关有限公司ZF15-550型组合电器A修，断路器操作机构通用，端子排选配更换件（1个机构箱用量） | 1 | 套 | 组合多选 | 5225
60 |  |  | 变电设备/组合电器/GIS（金属全封闭组合电器） | 500kV组合电器配件 | 010003104579 | 套 | 新东北电气集团高压开关有限公司ZF15-550型组合电器A修配件 | 新东北电气集团高压开关有限公司ZF15-550型组合电器A修，断路器操作机构（弹簧机构），弹簧操作机构整体更换（含箱体）选配更换件（1个机构箱用量） | 1 | 套 | 组合多选 | 385000
61 |  |  | 变电设备/组合电器/GIS（金属全封闭组合电器） | 500kV组合电器配件 | 010003104579 | 套 | 新东北电气集团高压开关有限公司ZF15-550型组合电器A修配件 | 新东北电气集团高压开关有限公司ZF15-550型组合电器A修，断路器操作机构（液压机构），液压油选配更换件（1个机构用量） | 1 | 套 | 组合多选 | 5500
62 |  |  | 变电设备/组合电器/GIS（金属全封闭组合电器） | 500kV组合电器配件 | 010003104579 | 套 | 新东北电气集团高压开关有限公司ZF15-550型组合电器A修配件 | 新东北电气集团高压开关有限公司ZF15-550型组合电器A修，断路器操作机构（液压机构），油泵成套选配更换件 | 1 | 只 | 组合多选 | 27500
63 |  |  | 变电设备/组合电器/GIS（金属全封闭组合电器） | 500kV组合电器配件 | 010003104579 | 套 | 新东北电气集团高压开关有限公司ZF15-550型组合电器A修配件 | 新东北电气集团高压开关有限公司ZF15-550型组合电器A修，断路器操作机构（液压机构），液压系统模块成套选配更换件 | 1 | 套 | 组合多选 | 55000
64 |  |  | 变电设备/组合电器/GIS（金属全封闭组合电器） | 500kV组合电器配件 | 010003104579 | 套 | 新东北电气集团高压开关有限公司ZF15-550型组合电器A修配件 | 新东北电气集团高压开关有限公司ZF15-550型组合电器A修，断路器操作机构（液压机构），液压操作机构整体更换（含箱体）选配更换件（1个机构箱用量） | 1 | 套 | 组合多选 | 396000
65 |  |  | 变电设备/组合电器/GIS（金属全封闭组合电器） | 500kV组合电器配件 | 010003104579 | 套 | 新东北电气集团高压开关有限公司ZF15-550型组合电器A修配件 | 新东北电气集团高压开关有限公司ZF15-550型组合电器A修，断路器操作机构（气动机构），空压机及相关部件成套选配更换件 | 1 | 套 | 组合多选 | 27500
66 |  |  | 变电设备/组合电器/GIS（金属全封闭组合电器） | 500kV组合电器配件 | 010003104579 | 套 | 新东北电气集团高压开关有限公司ZF15-550型组合电器A修配件 | 新东北电气集团高压开关有限公司ZF15-550型组合电器A修，断路器操作机构（气动机构），空压系统安全阀、逆止阀成套选配更换件（1个机构箱用量） | 1 | 套 | 组合多选 | 3850
67 |  |  | 变电设备/组合电器/GIS（金属全封闭组合电器） | 500kV组合电器配件 | 010003104579 | 套 | 新东北电气集团高压开关有限公司ZF15-550型组合电器A修配件 | 新东北电气集团高压开关有限公司ZF15-550型组合电器A修，断路器操作机构（气动机构），空气压力开关选配更换件（1个机构箱用量） | 1 | 套 | 组合多选 | 5940
68 |  |  | 变电设备/组合电器/GIS（金属全封闭组合电器） | 500kV组合电器配件 | 010003104579 | 套 | 新东北电气集团高压开关有限公司ZF15-550型组合电器A修配件 | 新东北电气集团高压开关有限公司ZF15-550型组合电器A修，断路器操作机构（气动机构），分闸控制阀体选配更换件（1个机构箱用量） | 1 | 套 | 组合多选 | 38500
69 |  |  | 变电设备/组合电器/GIS（金属全封闭组合电器） | 500kV组合电器配件 | 010003104579 | 套 | 新东北电气集团高压开关有限公司ZF15-550型组合电器A修配件 | 新东北电气集团高压开关有限公司ZF15-550型组合电器A修，断路器操作机构（气动机构），气动操作机构整体更换（含箱体）选配更换件（1个机构箱用量） | 1 | 套 | 组合多选 | 365750
70 |  |  | 变电设备/组合电器/GIS（金属全封闭组合电器） | 500kV组合电器配件 | 010003104579 | 套 | 新东北电气集团高压开关有限公司ZF15-550型组合电器A修配件 | 新东北电气集团高压开关有限公司ZF15-550型组合电器A修，隔离/接地开关机构通用，全套密封条固定更换件（1个机构箱用量） | 1 | 套 | 组合多选 | 2037.75
71 |  |  | 变电设备/组合电器/GIS（金属全封闭组合电器） | 500kV组合电器配件 | 010003104579 | 套 | 新东北电气集团高压开关有限公司ZF15-550型组合电器A修配件 | 新东北电气集团高压开关有限公司ZF15-550型组合电器A修，隔离/接地开关机构通用，观察窗固定更换件（1个机构箱用量） | 1 | 套 | 组合多选 | 1024.1
72 |  |  | 变电设备/组合电器/GIS（金属全封闭组合电器） | 500kV组合电器配件 | 010003104579 | 套 | 新东北电气集团高压开关有限公司ZF15-550型组合电器A修配件 | 新东北电气集团高压开关有限公司ZF15-550型组合电器A修，隔离/接地开关机构通用，轴、销、轴承等易损件固定更换件（1台机构箱用量） | 1 | 套 | 组合多选 | 1254
73 |  |  | 变电设备/组合电器/GIS（金属全封闭组合电器） | 500kV组合电器配件 | 010003104579 | 套 | 新东北电气集团高压开关有限公司ZF15-550型组合电器A修配件 | 新东北电气集团高压开关有限公司ZF15-550型组合电器A修，隔离/接地开关机构通用，转换开关2只固定更换件（1个机构箱用量） | 1 | 套 | 组合多选 | 3850
74 |  |  | 变电设备/组合电器/GIS（金属全封闭组合电器） | 500kV组合电器配件 | 010003104579 | 套 | 新东北电气集团高压开关有限公司ZF15-550型组合电器A修配件 | 新东北电气集团高压开关有限公司ZF15-550型组合电器A修，隔离/接地开关机构通用，行程开关1只固定更换件（1个机构箱用量） | 1 | 套 | 组合多选 | 470.25
75 |  |  | 变电设备/组合电器/GIS（金属全封闭组合电器） | 500kV组合电器配件 | 010003104579 | 套 | 新东北电气集团高压开关有限公司ZF15-550型组合电器A修配件 | 新东北电气集团高压开关有限公司ZF15-550型组合电器A修，隔离/接地开关机构通用，辅助开关1只固定更换件（1个机构箱用量） | 1 | 套 | 组合多选 | 2200
76 |  |  | 变电设备/组合电器/GIS（金属全封闭组合电器） | 500kV组合电器配件 | 010003104579 | 套 | 新东北电气集团高压开关有限公司ZF15-550型组合电器A修配件 | 新东北电气集团高压开关有限公司ZF15-550型组合电器A修，隔离/接地开关机构通用，继电器1只固定更换件（1个机构箱用量） | 1 | 套 | 组合多选 | 992.75
77 |  |  | 变电设备/组合电器/GIS（金属全封闭组合电器） | 500kV组合电器配件 | 010003104579 | 套 | 新东北电气集团高压开关有限公司ZF15-550型组合电器A修配件 | 新东北电气集团高压开关有限公司ZF15-550型组合电器A修，隔离/接地开关机构通用，接触器1只固定更换件（1个机构箱用量） | 1 | 套 | 组合多选 | 992.75
78 |  |  | 变电设备/组合电器/GIS（金属全封闭组合电器） | 500kV组合电器配件 | 010003104579 | 套 | 新东北电气集团高压开关有限公司ZF15-550型组合电器A修配件 | 新东北电气集团高压开关有限公司ZF15-550型组合电器A修，隔离/接地开关机构通用，空气开关1只固定更换件（1个机构箱用量） | 1 | 套 | 组合多选 | 1985.5
79 |  |  | 变电设备/组合电器/GIS（金属全封闭组合电器） | 500kV组合电器配件 | 010003104579 | 套 | 新东北电气集团高压开关有限公司ZF15-550型组合电器A修配件 | 新东北电气集团高压开关有限公司ZF15-550型组合电器A修，隔离/接地开关机构A修，指示灯、按钮、动作计数器、加热器等辅助元件固定更换件（1台机构箱用量） | 1 | 套 | 组合多选 | 1567.5
80 |  |  | 变电设备/组合电器/GIS（金属全封闭组合电器） | 500kV组合电器配件 | 010003104579 | 套 | 新东北电气集团高压开关有限公司ZF15-550型组合电器A修配件 | 新东北电气集团高压开关有限公司ZF15-550型组合电器A修，隔离/接地开关机构，机构门选配更换件（1个机构箱用量） | 1 | 套 | 组合多选 | 4702.5
81 |  |  | 变电设备/组合电器/GIS（金属全封闭组合电器） | 500kV组合电器配件 | 010003104579 | 套 | 新东北电气集团高压开关有限公司ZF15-550型组合电器A修配件 | 新东北电气集团高压开关有限公司ZF15-550型组合电器A修，隔离/接地开关机构，机构分、合闸指示器选配更换件（1个机构箱用量） | 1 | 套 | 组合多选 | 836
82 |  |  | 变电设备/组合电器/GIS（金属全封闭组合电器） | 500kV组合电器配件 | 010003104579 | 套 | 新东北电气集团高压开关有限公司ZF15-550型组合电器A修配件 | 新东北电气集团高压开关有限公司ZF15-550型组合电器A修，隔离/接地开关机构，齿轮、涡轮、蜗杆选配更换件（1台机构箱用量） | 1 | 套 | 组合多选 | 15675
83 |  |  | 变电设备/组合电器/GIS（金属全封闭组合电器） | 500kV组合电器配件 | 010003104579 | 套 | 新东北电气集团高压开关有限公司ZF15-550型组合电器A修配件 | 新东北电气集团高压开关有限公司ZF15-550型组合电器A修，隔离/接地开关机构，传动连杆选配更换件（1台机构箱用量） | 1 | 套 | 组合多选 | 4702.5
84 |  |  | 变电设备/组合电器/GIS（金属全封闭组合电器） | 500kV组合电器配件 | 010003104579 | 套 | 新东北电气集团高压开关有限公司ZF15-550型组合电器A修配件 | 新东北电气集团高压开关有限公司ZF15-550型组合电器A修，隔离/接地开关机构，电机及减速齿轮箱选配更换件（1台机构箱用量） | 1 | 套 | 组合多选 | 15675
85 |  |  | 变电设备/组合电器/GIS（金属全封闭组合电器） | 500kV组合电器配件 | 010003104579 | 套 | 新东北电气集团高压开关有限公司ZF15-550型组合电器A修配件 | 新东北电气集团高压开关有限公司ZF15-550型组合电器A修，隔离/接地开关机构，端子排选配更换件（1台机构箱用量） | 1 | 套 | 组合多选 | 10450
86 |  |  | 变电设备/组合电器/GIS（金属全封闭组合电器） | 500kV组合电器配件 | 010003104579 | 套 | 新东北电气集团高压开关有限公司ZF15-550型组合电器A修配件 | 新东北电气集团高压开关有限公司ZF15-550型组合电器A修，隔离/接地开关机构，操作机构整体更换（含机构箱）选配更换件（1台机构箱用量） | 1 | 套 | 组合多选 | 71500
87 |  |  | 变电设备/组合电器/GIS（金属全封闭组合电器） | 500kV组合电器配件 | 010003104579 | 套 | 新东北电气集团高压开关有限公司ZF15-550型组合电器A修配件 | 新东北电气集团高压开关有限公司ZF15-550型组合电器A修，汇控箱，全套密封条固定更换件（1个机构箱用量） | 1 | 套 | 组合多选 | 2037.75
88 |  |  | 变电设备/组合电器/GIS（金属全封闭组合电器） | 500kV组合电器配件 | 010003104579 | 套 | 新东北电气集团高压开关有限公司ZF15-550型组合电器A修配件 | 新东北电气集团高压开关有限公司ZF15-550型组合电器A修，汇控箱，转换开关2只固定更换件（1个机构箱用量） | 1 | 套 | 组合多选 | 3850
89 |  |  | 变电设备/组合电器/GIS（金属全封闭组合电器） | 500kV组合电器配件 | 010003104579 | 套 | 新东北电气集团高压开关有限公司ZF15-550型组合电器A修配件 | 新东北电气集团高压开关有限公司ZF15-550型组合电器A修，汇控箱，时间继电器1只固定更换件（1个机构箱用量） | 1 | 套 | 组合多选 | 1306.25
90 |  |  | 变电设备/组合电器/GIS（金属全封闭组合电器） | 500kV组合电器配件 | 010003104579 | 套 | 新东北电气集团高压开关有限公司ZF15-550型组合电器A修配件 | 新东北电气集团高压开关有限公司ZF15-550型组合电器A修，汇控箱，中间继电器10只固定更换件（1个机构箱用量） | 1 | 套 | 组合多选 | 10450
91 |  |  | 变电设备/组合电器/GIS（金属全封闭组合电器） | 500kV组合电器配件 | 010003104579 | 套 | 新东北电气集团高压开关有限公司ZF15-550型组合电器A修配件 | 新东北电气集团高压开关有限公司ZF15-550型组合电器A修，汇控箱，闭锁继电器1只固定更换件（1个机构箱用量） | 1 | 套 | 组合多选 | 992.75
92 |  |  | 变电设备/组合电器/GIS（金属全封闭组合电器） | 500kV组合电器配件 | 010003104579 | 套 | 新东北电气集团高压开关有限公司ZF15-550型组合电器A修配件 | 新东北电气集团高压开关有限公司ZF15-550型组合电器A修，汇控箱，防跳继电器1只固定更换件（1个机构箱用量） | 1 | 套 | 组合多选 | 992.75
93 |  |  | 变电设备/组合电器/GIS（金属全封闭组合电器） | 500kV组合电器配件 | 010003104579 | 套 | 新东北电气集团高压开关有限公司ZF15-550型组合电器A修配件 | 新东北电气集团高压开关有限公司ZF15-550型组合电器A修，汇控箱，接触器3只固定更换件（1个机构箱用量） | 1 | 套 | 组合多选 | 2475
94 |  |  | 变电设备/组合电器/GIS（金属全封闭组合电器） | 500kV组合电器配件 | 010003104579 | 套 | 新东北电气集团高压开关有限公司ZF15-550型组合电器A修配件 | 新东北电气集团高压开关有限公司ZF15-550型组合电器A修，汇控箱，空气开关5只固定更换件（1个机构箱用量） | 1 | 套 | 组合多选 | 8882.5
95 |  |  | 变电设备/组合电器/GIS（金属全封闭组合电器） | 500kV组合电器配件 | 010003104579 | 套 | 新东北电气集团高压开关有限公司ZF15-550型组合电器A修配件 | 新东北电气集团高压开关有限公司ZF15-550型组合电器A修，汇控箱，指示灯、按钮、加热器等辅助元件固定更换件（1台汇控箱用量） | 1 | 套 | 组合多选 | 1567.5
96 |  |  | 变电设备/组合电器/GIS（金属全封闭组合电器） | 500kV组合电器配件 | 010003104579 | 套 | 新东北电气集团高压开关有限公司ZF15-550型组合电器A修配件 | 新东北电气集团高压开关有限公司ZF15-550型组合电器A修，汇控箱，门选配更换件（1个机构箱用量） | 1 | 套 | 组合多选 | 4702.5
97 |  |  | 变电设备/组合电器/GIS（金属全封闭组合电器） | 500kV组合电器配件 | 010003104579 | 套 | 新东北电气集团高压开关有限公司ZF15-550型组合电器A修配件 | 新东北电气集团高压开关有限公司ZF15-550型组合电器A修，汇控箱，观察窗选配更换件（1个机构箱用量） | 1 | 套 | 组合多选 | 1254
98 |  |  | 变电设备/组合电器/GIS（金属全封闭组合电器） | 500kV组合电器配件 | 010003104579 | 套 | 新东北电气集团高压开关有限公司ZF15-550型组合电器A修配件 | 新东北电气集团高压开关有限公司ZF15-550型组合电器A修，汇控箱，端子排选配更换件（1台汇控箱用量） | 1 | 套 | 组合多选 | 18810
99 |  |  | 变电设备/组合电器/GIS（金属全封闭组合电器） | 500kV组合电器配件 | 010003104579 | 套 | 新东北电气集团高压开关有限公司ZF15-550型组合电器A修配件 | 新东北电气集团高压开关有限公司ZF15-550型组合电器A修，汇控箱，汇控箱整体更换（含箱体）选配更换件（1台汇控箱用量） | 1 | 套 | 组合多选 | 231000
100 |  |  | 变电设备/组合电器/GIS（金属全封闭组合电器） | 500kV组合电器配件 | 010003104579 | 套 | 新东北电气集团高压开关有限公司ZF15-550型组合电器A修配件 | 新东北电气集团高压开关有限公司ZF15-550型组合电器A修，气室A修耗材包，润滑脂、百洁布及无毛纸等固定更换件（1个气室A修用量） | 1 | 套 | 组合多选 | 1045
101 |  |  | 变电设备/组合电器/GIS（金属全封闭组合电器） | 500kV组合电器配件 | 010003104579 | 套 | 新东北电气集团高压开关有限公司ZF15-550型组合电器A修配件 | 新东北电气集团高压开关有限公司ZF15-550型组合电器A修，机构箱/汇控箱A修耗材包，润滑脂、百洁布及无毛纸等固定更换件（1台机构箱/汇控箱用量） | 1 | 套 | 组合多选 | 2090
102 |  |  | 变电设备/组合电器/GIS（金属全封闭组合电器） | 500kV组合电器配件 | 010003104579 | 套 | 新东北电气集团高压开关有限公司ZF15-550型组合电器A修配件 | 新东北电气集团高压开关有限公司ZF15-550型组合电器A修，气室A修技术服务费（1个气室1次） | 1 | 套 | 组合多选 | 38500
103 |  |  | 变电设备/组合电器/GIS（金属全封闭组合电器） | 500kV组合电器配件 | 010003104579 | 套 | 新东北电气集团高压开关有限公司ZF15-550型组合电器A修配件 | 新东北电气集团高压开关有限公司ZF15-550型组合电器A修，机构箱/汇控箱A修技术服务费（1个间隔1次） | 1 | 套 | 组合多选 | 38500
104 |  |  | 变电设备/组合电器/GIS（金属全封闭组合电器） | 500kV组合电器配件 | 010003104579 | 套 | 新东北电气集团高压开关有限公司ZF15-550型组合电器A修配件 | 新东北电气集团高压开关有限公司ZF15-550型组合电器A修，差旅费（每到现场服务算1次，如果多台修理只来1次现场只算1次） | 1 | 套 | 组合多选 | 8360
105 |  |  | 变电设备/组合电器/GIS（金属全封闭组合电器） | 220kV组合电器配件 | 010003104433 | 套 | 新东北电气集团高压开关有限公司ZFW20-252型组合电器A修配件 | 新东北电气集团高压开关有限公司ZFW20-252型组合电器A修，气室检修通用，气室密封件、吸附剂固定更换件（1个气室用量） | 1 | 套 | 组合多选 | 26125
106 |  |  | 变电设备/组合电器/GIS（金属全封闭组合电器） | 220kV组合电器配件 | 010003104433 | 套 | 新东北电气集团高压开关有限公司ZFW20-252型组合电器A修配件 | 新东北电气集团高压开关有限公司ZFW20-252型组合电器A修，气室检修通用，气路管道及接头选配更换件（1个气室用量） | 1 | 套 | 组合多选 | 3657.5
107 |  |  | 变电设备/组合电器/GIS（金属全封闭组合电器） | 220kV组合电器配件 | 010003104433 | 套 | 新东北电气集团高压开关有限公司ZFW20-252型组合电器A修配件 | 新东北电气集团高压开关有限公司ZFW20-252型组合电器A修，气室检修通用，气室补气接口逆止阀选配更换件（1个气室用量） | 1 | 套 | 组合多选 | 3657.5
108 |  |  | 变电设备/组合电器/GIS（金属全封闭组合电器） | 220kV组合电器配件 | 010003104433 | 套 | 新东北电气集团高压开关有限公司ZFW20-252型组合电器A修配件 | 新东北电气集团高压开关有限公司ZFW20-252型组合电器A修，气室检修通用，三通阀选配更换件 | 1 | 只 | 组合多选 | 3657.5
109 |  |  | 变电设备/组合电器/GIS（金属全封闭组合电器） | 220kV组合电器配件 | 010003104433 | 套 | 新东北电气集团高压开关有限公司ZFW20-252型组合电器A修配件 | 新东北电气集团高压开关有限公司ZFW20-252型组合电器A修，气室检修通用，防震型SF6表及部件选配更换件 | 1 | 只 | 组合多选 | 9927.5
110 |  |  | 变电设备/组合电器/GIS（金属全封闭组合电器） | 220kV组合电器配件 | 010003104433 | 套 | 新东北电气集团高压开关有限公司ZFW20-252型组合电器A修配件 | 新东北电气集团高压开关有限公司ZFW20-252型组合电器A修，气室检修通用，单只观察窗及密封条选配更换件 | 1 | 只 | 组合多选 | 1024.1
111 |  |  | 变电设备/组合电器/GIS（金属全封闭组合电器） | 220kV组合电器配件 | 010003104433 | 套 | 新东北电气集团高压开关有限公司ZFW20-252型组合电器A修配件 | 新东北电气集团高压开关有限公司ZFW20-252型组合电器A修，气室检修通用，盆式绝缘子选配更换件 | 1 | 只 | 组合多选 | 38456
112 |  |  | 变电设备/组合电器/GIS（金属全封闭组合电器） | 220kV组合电器配件 | 010003104433 | 套 | 新东北电气集团高压开关有限公司ZFW20-252型组合电器A修配件 | 新东北电气集团高压开关有限公司ZFW20-252型组合电器A修，气室检修通用，支柱绝缘子选配更换件 | 1 | 只 | 组合多选 | 7942
113 |  |  | 变电设备/组合电器/GIS（金属全封闭组合电器） | 220kV组合电器配件 | 010003104433 | 套 | 新东北电气集团高压开关有限公司ZFW20-252型组合电器A修配件 | 新东北电气集团高压开关有限公司ZFW20-252型组合电器A修，气室检修通用，套管选配更换件 | 1 | 支 | 组合多选 | 29260
114 |  |  | 变电设备/组合电器/GIS（金属全封闭组合电器） | 220kV组合电器配件 | 010003104433 | 套 | 新东北电气集团高压开关有限公司ZFW20-252型组合电器A修配件 | 新东北电气集团高压开关有限公司ZFW20-252型组合电器A修，隔离开关气室，隔离开关连杆及传动部件选配更换件（1个气室用量） | 1 | 套 | 组合多选 | 15675
115 |  |  | 变电设备/组合电器/GIS（金属全封闭组合电器） | 220kV组合电器配件 | 010003104433 | 套 | 新东北电气集团高压开关有限公司ZFW20-252型组合电器A修配件 | 新东北电气集团高压开关有限公司ZFW20-252型组合电器A修，隔离开关气室，导电部件触头套装选配更换件（1个气室用量） | 1 | 套 | 组合多选 | 29260
116 |  |  | 变电设备/组合电器/GIS（金属全封闭组合电器） | 220kV组合电器配件 | 010003104433 | 套 | 新东北电气集团高压开关有限公司ZFW20-252型组合电器A修配件 | 新东北电气集团高压开关有限公司ZFW20-252型组合电器A修，隔离开关气室，带电显示装置选配更换件（1个气室用量） | 1 | 套 | 组合多选 | 31350
117 |  |  | 变电设备/组合电器/GIS（金属全封闭组合电器） | 220kV组合电器配件 | 010003104433 | 套 | 新东北电气集团高压开关有限公司ZFW20-252型组合电器A修配件 | 新东北电气集团高压开关有限公司ZFW20-252型组合电器A修，隔离开关气室，绝缘拉杆选配更换件（1个气室用量） | 1 | 套 | 组合多选 | 15675
118 |  |  | 变电设备/组合电器/GIS（金属全封闭组合电器） | 220kV组合电器配件 | 010003104433 | 套 | 新东北电气集团高压开关有限公司ZFW20-252型组合电器A修配件 | 新东北电气集团高压开关有限公司ZFW20-252型组合电器A修，隔离开关气室，隔离开关气室（全套元件）选配更换件（1个独立气室） | 1 | 套 | 组合多选 | 125400
119 |  |  | 变电设备/组合电器/GIS（金属全封闭组合电器） | 220kV组合电器配件 | 010003104433 | 套 | 新东北电气集团高压开关有限公司ZFW20-252型组合电器A修配件 | 新东北电气集团高压开关有限公司ZFW20-252型组合电器A修，断路器气室，导电部分选配更换件（1个气室用量） | 1 | 套 | 组合多选 | 29260
120 |  |  | 变电设备/组合电器/GIS（金属全封闭组合电器） | 220kV组合电器配件 | 010003104433 | 套 | 新东北电气集团高压开关有限公司ZFW20-252型组合电器A修配件 | 新东北电气集团高压开关有限公司ZFW20-252型组合电器A修，断路器气室，灭弧部件选配更换件（1个气室用量） | 1 | 套 | 组合多选 | 94050
121 |  |  | 变电设备/组合电器/GIS（金属全封闭组合电器） | 220kV组合电器配件 | 010003104433 | 套 | 新东北电气集团高压开关有限公司ZFW20-252型组合电器A修配件 | 新东北电气集团高压开关有限公司ZFW20-252型组合电器A修，断路器气室，绝缘拉杆选配更换件（1个气室用量） | 1 | 套 | 组合多选 | 12540
122 |  |  | 变电设备/组合电器/GIS（金属全封闭组合电器） | 220kV组合电器配件 | 010003104433 | 套 | 新东北电气集团高压开关有限公司ZFW20-252型组合电器A修配件 | 新东北电气集团高压开关有限公司ZFW20-252型组合电器A修，断路器气室，断路器气室（全套元件）选配更换件（1个独立气室） | 1 | 套 | 组合多选 | 198000
123 |  |  | 变电设备/组合电器/GIS（金属全封闭组合电器） | 220kV组合电器配件 | 010003104433 | 套 | 新东北电气集团高压开关有限公司ZFW20-252型组合电器A修配件 | 新东北电气集团高压开关有限公司ZFW20-252型组合电器A修，TA气室，电流互感器选配更换件（1个气室用量） | 1 | 套 | 组合多选 | 82500
124 |  |  | 变电设备/组合电器/GIS（金属全封闭组合电器） | 220kV组合电器配件 | 010003104433 | 套 | 新东北电气集团高压开关有限公司ZFW20-252型组合电器A修配件 | 新东北电气集团高压开关有限公司ZFW20-252型组合电器A修，TA气室，电流互感器气室（全套元件）选配更换件（1个独立气室用量） | 1 | 套 | 组合多选 | 116600
125 |  |  | 变电设备/组合电器/GIS（金属全封闭组合电器） | 220kV组合电器配件 | 010003104433 | 套 | 新东北电气集团高压开关有限公司ZFW20-252型组合电器A修配件 | 新东北电气集团高压开关有限公司ZFW20-252型组合电器A修，TV气室，电压互感器选配更换件（1个气室用量） | 1 | 套 | 组合多选 | 77000
126 |  |  | 变电设备/组合电器/GIS（金属全封闭组合电器） | 220kV组合电器配件 | 010003104433 | 套 | 新东北电气集团高压开关有限公司ZFW20-252型组合电器A修配件 | 新东北电气集团高压开关有限公司ZFW20-252型组合电器A修，TV气室，电压互感器气室（全套元件）选配更换件（1个独立气室用量） | 1 | 套 | 组合多选 | 105600
127 |  |  | 变电设备/组合电器/GIS（金属全封闭组合电器） | 220kV组合电器配件 | 010003104433 | 套 | 新东北电气集团高压开关有限公司ZFW20-252型组合电器A修配件 | 新东北电气集团高压开关有限公司ZFW20-252型组合电器A修，避雷器气室，避雷器选配更换件（1个气室用量） | 1 | 套 | 组合多选 | 26125
128 |  |  | 变电设备/组合电器/GIS（金属全封闭组合电器） | 220kV组合电器配件 | 010003104433 | 套 | 新东北电气集团高压开关有限公司ZFW20-252型组合电器A修配件 | 新东北电气集团高压开关有限公司ZFW20-252型组合电器A修，避雷器气室，避雷器气室（全套元件）选配更换件（1个独气室用量） | 1 | 套 | 组合多选 | 77000
129 |  |  | 变电设备/组合电器/GIS（金属全封闭组合电器） | 220kV组合电器配件 | 010003104433 | 套 | 新东北电气集团高压开关有限公司ZFW20-252型组合电器A修配件 | 新东北电气集团高压开关有限公司ZFW20-252型组合电器A修，避雷器气室，放电计数器选配更换件 | 1 | 只 | 组合多选 | 5500
130 |  |  | 变电设备/组合电器/GIS（金属全封闭组合电器） | 220kV组合电器配件 | 010003104433 | 套 | 新东北电气集团高压开关有限公司ZFW20-252型组合电器A修配件 | 新东北电气集团高压开关有限公司ZFW20-252型组合电器A修，母线气室，母线气室导电部分选配更换件（1个气室用量） | 1 | 套 | 组合多选 | 27170
131 |  |  | 变电设备/组合电器/GIS（金属全封闭组合电器） | 220kV组合电器配件 | 010003104433 | 套 | 新东北电气集团高压开关有限公司ZFW20-252型组合电器A修配件 | 新东北电气集团高压开关有限公司ZFW20-252型组合电器A修，母线气室，母线伸缩节选配更换件（1个气室用量） | 1 | 只 | 组合多选 | 77000
132 |  |  | 变电设备/组合电器/GIS（金属全封闭组合电器） | 220kV组合电器配件 | 010003104433 | 套 | 新东北电气集团高压开关有限公司ZFW20-252型组合电器A修配件 | 新东北电气集团高压开关有限公司ZFW20-252型组合电器A修，母线气室，母线气室（全套元件）选配更换件（1个独立气室用量） | 1 | 套 | 组合多选 | 67925
133 |  |  | 变电设备/组合电器/GIS（金属全封闭组合电器） | 220kV组合电器配件 | 010003104433 | 套 | 新东北电气集团高压开关有限公司ZFW20-252型组合电器A修配件 | 新东北电气集团高压开关有限公司ZFW20-252型组合电器A修，断路器操作机构通用，全套密封条固定更换件（1个机构箱用量） | 1 | 套 | 组合多选 | 2037.75
134 |  |  | 变电设备/组合电器/GIS（金属全封闭组合电器） | 220kV组合电器配件 | 010003104433 | 套 | 新东北电气集团高压开关有限公司ZFW20-252型组合电器A修配件 | 新东北电气集团高压开关有限公司ZFW20-252型组合电器A修，断路器操作机构通用，观察窗固定更换件（1个机构箱用量） | 1 | 套 | 组合多选 | 1024.1
135 |  |  | 变电设备/组合电器/GIS（金属全封闭组合电器） | 220kV组合电器配件 | 010003104433 | 套 | 新东北电气集团高压开关有限公司ZFW20-252型组合电器A修配件 | 新东北电气集团高压开关有限公司ZFW20-252型组合电器A修，断路器操作机构通用，分闸掣子固定更换件（1个机构箱用量） | 1 | 套 | 组合多选 | 3762
136 |  |  | 变电设备/组合电器/GIS（金属全封闭组合电器） | 220kV组合电器配件 | 010003104433 | 套 | 新东北电气集团高压开关有限公司ZFW20-252型组合电器A修配件 | 新东北电气集团高压开关有限公司ZFW20-252型组合电器A修，断路器操作机构通用，合闸掣子固定更换件（1个机构箱用量） | 1 | 套 | 组合多选 | 3762
137 |  |  | 变电设备/组合电器/GIS（金属全封闭组合电器） | 220kV组合电器配件 | 010003104433 | 套 | 新东北电气集团高压开关有限公司ZFW20-252型组合电器A修配件 | 新东北电气集团高压开关有限公司ZFW20-252型组合电器A修，断路器操作机构通用，分闸线圈固定更换件（1个机构箱用量） | 1 | 套 | 组合多选 | 1254
138 |  |  | 变电设备/组合电器/GIS（金属全封闭组合电器） | 220kV组合电器配件 | 010003104433 | 套 | 新东北电气集团高压开关有限公司ZFW20-252型组合电器A修配件 | 新东北电气集团高压开关有限公司ZFW20-252型组合电器A修，断路器操作机构通用，合闸线圈固定更换件（1个机构箱用量） | 1 | 套 | 组合多选 | 1254
139 |  |  | 变电设备/组合电器/GIS（金属全封闭组合电器） | 220kV组合电器配件 | 010003104433 | 套 | 新东北电气集团高压开关有限公司ZFW20-252型组合电器A修配件 | 新东北电气集团高压开关有限公司ZFW20-252型组合电器A修，断路器操作机构通用，转动轴、销等机械元件固定更换件（1个机构箱用量） | 1 | 套 | 组合多选 | 3135
140 |  |  | 变电设备/组合电器/GIS（金属全封闭组合电器） | 220kV组合电器配件 | 010003104433 | 套 | 新东北电气集团高压开关有限公司ZFW20-252型组合电器A修配件 | 新东北电气集团高压开关有限公司ZFW20-252型组合电器A修，断路器操作机构通用，转换开关2只固定更换件（1个机构箱用量） | 1 | 套 | 组合多选 | 5500
141 |  |  | 变电设备/组合电器/GIS（金属全封闭组合电器） | 220kV组合电器配件 | 010003104433 | 套 | 新东北电气集团高压开关有限公司ZFW20-252型组合电器A修配件 | 新东北电气集团高压开关有限公司ZFW20-252型组合电器A修，断路器操作机构通用，行程开关1只固定更换件（1个机构箱用量） | 1 | 套 | 组合多选 | 1567.5
142 |  |  | 变电设备/组合电器/GIS（金属全封闭组合电器） | 220kV组合电器配件 | 010003104433 | 套 | 新东北电气集团高压开关有限公司ZFW20-252型组合电器A修配件 | 新东北电气集团高压开关有限公司ZFW20-252型组合电器A修，断路器操作机构通用，辅助开关1只固定更换件（1个机构箱用量） | 1 | 套 | 组合多选 | 4180
143 |  |  | 变电设备/组合电器/GIS（金属全封闭组合电器） | 220kV组合电器配件 | 010003104433 | 套 | 新东北电气集团高压开关有限公司ZFW20-252型组合电器A修配件 | 新东北电气集团高压开关有限公司ZFW20-252型组合电器A修，断路器操作机构通用，时间继电器1只固定更换件（1个机构箱用量） | 1 | 套 | 组合多选 | 1254
144 |  |  | 变电设备/组合电器/GIS（金属全封闭组合电器） | 220kV组合电器配件 | 010003104433 | 套 | 新东北电气集团高压开关有限公司ZFW20-252型组合电器A修配件 | 新东北电气集团高压开关有限公司ZFW20-252型组合电器A修，断路器操作机构通用，中间继电器3只固定更换件（1个机构箱用量） | 1 | 套 | 组合多选 | 3960
145 |  |  | 变电设备/组合电器/GIS（金属全封闭组合电器） | 220kV组合电器配件 | 010003104433 | 套 | 新东北电气集团高压开关有限公司ZFW20-252型组合电器A修配件 | 新东北电气集团高压开关有限公司ZFW20-252型组合电器A修，断路器操作机构通用，闭锁继电器1只固定更换件（1个机构箱用量） | 1 | 套 | 组合多选 | 1254
146 |  |  | 变电设备/组合电器/GIS（金属全封闭组合电器） | 220kV组合电器配件 | 010003104433 | 套 | 新东北电气集团高压开关有限公司ZFW20-252型组合电器A修配件 | 新东北电气集团高压开关有限公司ZFW20-252型组合电器A修，断路器操作机构通用，防跳继电器1只固定更换件（1个机构箱用量） | 1 | 套 | 组合多选 | 1254
147 |  |  | 变电设备/组合电器/GIS（金属全封闭组合电器） | 220kV组合电器配件 | 010003104433 | 套 | 新东北电气集团高压开关有限公司ZFW20-252型组合电器A修配件 | 新东北电气集团高压开关有限公司ZFW20-252型组合电器A修，断路器操作机构通用，储能接触器1只固定更换件（1个机构箱用量） | 1 | 套 | 组合多选 | 1254
148 |  |  | 变电设备/组合电器/GIS（金属全封闭组合电器） | 220kV组合电器配件 | 010003104433 | 套 | 新东北电气集团高压开关有限公司ZFW20-252型组合电器A修配件 | 新东北电气集团高压开关有限公司ZFW20-252型组合电器A修，断路器操作机构通用，空气开关5只固定更换件（1个机构箱用量） | 1 | 套 | 组合多选 | 3575
149 |  |  | 变电设备/组合电器/GIS（金属全封闭组合电器） | 220kV组合电器配件 | 010003104433 | 套 | 新东北电气集团高压开关有限公司ZFW20-252型组合电器A修配件 | 新东北电气集团高压开关有限公司ZFW20-252型组合电器A修，断路器操作机构通用，保护电阻2个固定更换件（1个机构箱用量） | 1 | 套 | 组合多选 | 940.5
150 |  |  | 变电设备/组合电器/GIS（金属全封闭组合电器） | 220kV组合电器配件 | 010003104433 | 套 | 新东北电气集团高压开关有限公司ZFW20-252型组合电器A修配件 | 新东北电气集团高压开关有限公司ZFW20-252型组合电器A修，断路器操作机构通用，指示灯、按钮、动作计数器、加热器等辅助元件固定更换件（1个机构箱用量） | 1 | 套 | 组合多选 | 3657.5
151 |  |  | 变电设备/组合电器/GIS（金属全封闭组合电器） | 220kV组合电器配件 | 010003104433 | 套 | 新东北电气集团高压开关有限公司ZFW20-252型组合电器A修配件 | 新东北电气集团高压开关有限公司ZFW20-252型组合电器A修，断路器操作机构通用，机构门选配更换件（1个机构箱用量） | 1 | 套 | 组合多选 | 7837.5
152 |  |  | 变电设备/组合电器/GIS（金属全封闭组合电器） | 220kV组合电器配件 | 010003104433 | 套 | 新东北电气集团高压开关有限公司ZFW20-252型组合电器A修配件 | 新东北电气集团高压开关有限公司ZFW20-252型组合电器A修，断路器操作机构通用，机构分、合闸指示器选配更换件（1个机构箱用量） | 1 | 套 | 组合多选 | 940.5
153 |  |  | 变电设备/组合电器/GIS（金属全封闭组合电器） | 220kV组合电器配件 | 010003104433 | 套 | 新东北电气集团高压开关有限公司ZFW20-252型组合电器A修配件 | 新东北电气集团高压开关有限公司ZFW20-252型组合电器A修，断路器操作机构通用，分闸拐臂选配更换件（1个机构箱用量） | 1 | 套 | 组合多选 | 4702.5
154 |  |  | 变电设备/组合电器/GIS（金属全封闭组合电器） | 220kV组合电器配件 | 010003104433 | 套 | 新东北电气集团高压开关有限公司ZFW20-252型组合电器A修配件 | 新东北电气集团高压开关有限公司ZFW20-252型组合电器A修，断路器操作机构通用，合闸拐臂选配更换件（1个机构箱用量） | 1 | 套 | 组合多选 | 5225
155 |  |  | 变电设备/组合电器/GIS（金属全封闭组合电器） | 220kV组合电器配件 | 010003104433 | 套 | 新东北电气集团高压开关有限公司ZFW20-252型组合电器A修配件 | 新东北电气集团高压开关有限公司ZFW20-252型组合电器A修，断路器操作机构通用，分闸缓冲器选配更换件（1个机构箱用量） | 1 | 套 | 组合多选 | 15675
156 |  |  | 变电设备/组合电器/GIS（金属全封闭组合电器） | 220kV组合电器配件 | 010003104433 | 套 | 新东北电气集团高压开关有限公司ZFW20-252型组合电器A修配件 | 新东北电气集团高压开关有限公司ZFW20-252型组合电器A修，断路器操作机构通用，分闸弹簧选配更换件（1个机构箱用量） | 1 | 套 | 组合多选 | 574.75
157 |  |  | 变电设备/组合电器/GIS（金属全封闭组合电器） | 220kV组合电器配件 | 010003104433 | 套 | 新东北电气集团高压开关有限公司ZFW20-252型组合电器A修配件 | 新东北电气集团高压开关有限公司ZFW20-252型组合电器A修，断路器操作机构通用，合闸弹簧选配更换件（1个机构箱用量） | 1 | 套 | 组合多选 | 574.75
158 |  |  | 变电设备/组合电器/GIS（金属全封闭组合电器） | 220kV组合电器配件 | 010003104433 | 套 | 新东北电气集团高压开关有限公司ZFW20-252型组合电器A修配件 | 新东北电气集团高压开关有限公司ZFW20-252型组合电器A修，断路器操作机构通用，储能电机及减速齿轮箱选配更换件（1个机构箱用量） | 1 | 套 | 组合多选 | 4702.5
159 |  |  | 变电设备/组合电器/GIS（金属全封闭组合电器） | 220kV组合电器配件 | 010003104433 | 套 | 新东北电气集团高压开关有限公司ZFW20-252型组合电器A修配件 | 新东北电气集团高压开关有限公司ZFW20-252型组合电器A修，断路器操作机构通用，端子排选配更换件（1个机构箱用量） | 1 | 套 | 组合多选 | 5225
160 |  |  | 变电设备/组合电器/GIS（金属全封闭组合电器） | 220kV组合电器配件 | 010003104433 | 套 | 新东北电气集团高压开关有限公司ZFW20-252型组合电器A修配件 | 新东北电气集团高压开关有限公司ZFW20-252型组合电器A修，断路器操作机构（弹簧机构），弹簧操作机构整体更换（含箱体）选配更换件（1个机构箱用量） | 1 | 套 | 组合多选 | 72600
161 |  |  | 变电设备/组合电器/GIS（金属全封闭组合电器） | 220kV组合电器配件 | 010003104433 | 套 | 新东北电气集团高压开关有限公司ZFW20-252型组合电器A修配件 | 新东北电气集团高压开关有限公司ZFW20-252型组合电器A修，断路器操作机构（液压机构），液压油选配更换件（1个机构用量） | 1 | 套 | 组合多选 | 5500
162 |  |  | 变电设备/组合电器/GIS（金属全封闭组合电器） | 220kV组合电器配件 | 010003104433 | 套 | 新东北电气集团高压开关有限公司ZFW20-252型组合电器A修配件 | 新东北电气集团高压开关有限公司ZFW20-252型组合电器A修，断路器操作机构（液压机构），油泵成套选配更换件 | 1 | 只 | 组合多选 | 27500
163 |  |  | 变电设备/组合电器/GIS（金属全封闭组合电器） | 220kV组合电器配件 | 010003104433 | 套 | 新东北电气集团高压开关有限公司ZFW20-252型组合电器A修配件 | 新东北电气集团高压开关有限公司ZFW20-252型组合电器A修，断路器操作机构（液压机构），液压系统模块成套选配更换件 | 1 | 套 | 组合多选 | 38500
164 |  |  | 变电设备/组合电器/GIS（金属全封闭组合电器） | 220kV组合电器配件 | 010003104433 | 套 | 新东北电气集团高压开关有限公司ZFW20-252型组合电器A修配件 | 新东北电气集团高压开关有限公司ZFW20-252型组合电器A修，断路器操作机构（液压机构），液压操作机构整体更换（含箱体）选配更换件（1个机构箱用量） | 1 | 套 | 组合多选 | 297000
165 |  |  | 变电设备/组合电器/GIS（金属全封闭组合电器） | 220kV组合电器配件 | 010003104433 | 套 | 新东北电气集团高压开关有限公司ZFW20-252型组合电器A修配件 | 新东北电气集团高压开关有限公司ZFW20-252型组合电器A修，断路器操作机构（气动机构），空压机及相关部件成套选配更换件 | 1 | 套 | 组合多选 | 27500
166 |  |  | 变电设备/组合电器/GIS（金属全封闭组合电器） | 220kV组合电器配件 | 010003104433 | 套 | 新东北电气集团高压开关有限公司ZFW20-252型组合电器A修配件 | 新东北电气集团高压开关有限公司ZFW20-252型组合电器A修，断路器操作机构（气动机构），空压系统安全阀、逆止阀成套选配更换件（1个机构箱用量） | 1 | 套 | 组合多选 | 3850
167 |  |  | 变电设备/组合电器/GIS（金属全封闭组合电器） | 220kV组合电器配件 | 010003104433 | 套 | 新东北电气集团高压开关有限公司ZFW20-252型组合电器A修配件 | 新东北电气集团高压开关有限公司ZFW20-252型组合电器A修，断路器操作机构（气动机构），空气压力开关选配更换件（1个机构箱用量） | 1 | 套 | 组合多选 | 1980
168 |  |  | 变电设备/组合电器/GIS（金属全封闭组合电器） | 220kV组合电器配件 | 010003104433 | 套 | 新东北电气集团高压开关有限公司ZFW20-252型组合电器A修配件 | 新东北电气集团高压开关有限公司ZFW20-252型组合电器A修，断路器操作机构（气动机构），分闸控制阀体选配更换件（1个机构箱用量） | 1 | 套 | 组合多选 | 38500
169 |  |  | 变电设备/组合电器/GIS（金属全封闭组合电器） | 220kV组合电器配件 | 010003104433 | 套 | 新东北电气集团高压开关有限公司ZFW20-252型组合电器A修配件 | 新东北电气集团高压开关有限公司ZFW20-252型组合电器A修，断路器操作机构（气动机构），气动操作机构整体更换（含箱体）选配更换件（1个机构箱用量） | 1 | 套 | 组合多选 | 365750
170 |  |  | 变电设备/组合电器/GIS（金属全封闭组合电器） | 220kV组合电器配件 | 010003104433 | 套 | 新东北电气集团高压开关有限公司ZFW20-252型组合电器A修配件 | 新东北电气集团高压开关有限公司ZFW20-252型组合电器A修，隔离/接地开关机构通用，全套密封条固定更换件（1个机构箱用量） | 1 | 套 | 组合多选 | 2037.75
171 |  |  | 变电设备/组合电器/GIS（金属全封闭组合电器） | 220kV组合电器配件 | 010003104433 | 套 | 新东北电气集团高压开关有限公司ZFW20-252型组合电器A修配件 | 新东北电气集团高压开关有限公司ZFW20-252型组合电器A修，隔离/接地开关机构通用，观察窗固定更换件（1个机构箱用量） | 1 | 套 | 组合多选 | 1024.1
172 |  |  | 变电设备/组合电器/GIS（金属全封闭组合电器） | 220kV组合电器配件 | 010003104433 | 套 | 新东北电气集团高压开关有限公司ZFW20-252型组合电器A修配件 | 新东北电气集团高压开关有限公司ZFW20-252型组合电器A修，隔离/接地开关机构通用，轴、销、轴承等易损件固定更换件（1台机构箱用量） | 1 | 套 | 组合多选 | 1254
173 |  |  | 变电设备/组合电器/GIS（金属全封闭组合电器） | 220kV组合电器配件 | 010003104433 | 套 | 新东北电气集团高压开关有限公司ZFW20-252型组合电器A修配件 | 新东北电气集团高压开关有限公司ZFW20-252型组合电器A修，隔离/接地开关机构通用，转换开关2只固定更换件（1个机构箱用量） | 1 | 套 | 组合多选 | 3850
174 |  |  | 变电设备/组合电器/GIS（金属全封闭组合电器） | 220kV组合电器配件 | 010003104433 | 套 | 新东北电气集团高压开关有限公司ZFW20-252型组合电器A修配件 | 新东北电气集团高压开关有限公司ZFW20-252型组合电器A修，隔离/接地开关机构通用，行程开关1只固定更换件（1个机构箱用量） | 1 | 套 | 组合多选 | 470.25
175 |  |  | 变电设备/组合电器/GIS（金属全封闭组合电器） | 220kV组合电器配件 | 010003104433 | 套 | 新东北电气集团高压开关有限公司ZFW20-252型组合电器A修配件 | 新东北电气集团高压开关有限公司ZFW20-252型组合电器A修，隔离/接地开关机构通用，辅助开关1只固定更换件（1个机构箱用量） | 1 | 套 | 组合多选 | 1650
176 |  |  | 变电设备/组合电器/GIS（金属全封闭组合电器） | 220kV组合电器配件 | 010003104433 | 套 | 新东北电气集团高压开关有限公司ZFW20-252型组合电器A修配件 | 新东北电气集团高压开关有限公司ZFW20-252型组合电器A修，隔离/接地开关机构通用，继电器1只固定更换件（1个机构箱用量） | 1 | 套 | 组合多选 | 992.75
177 |  |  | 变电设备/组合电器/GIS（金属全封闭组合电器） | 220kV组合电器配件 | 010003104433 | 套 | 新东北电气集团高压开关有限公司ZFW20-252型组合电器A修配件 | 新东北电气集团高压开关有限公司ZFW20-252型组合电器A修，隔离/接地开关机构通用，接触器1只固定更换件（1个机构箱用量） | 1 | 套 | 组合多选 | 992.75
178 |  |  | 变电设备/组合电器/GIS（金属全封闭组合电器） | 220kV组合电器配件 | 010003104433 | 套 | 新东北电气集团高压开关有限公司ZFW20-252型组合电器A修配件 | 新东北电气集团高压开关有限公司ZFW20-252型组合电器A修，隔离/接地开关机构通用，空气开关1只固定更换件（1个机构箱用量） | 1 | 套 | 组合多选 | 1985.5
179 |  |  | 变电设备/组合电器/GIS（金属全封闭组合电器） | 220kV组合电器配件 | 010003104433 | 套 | 新东北电气集团高压开关有限公司ZFW20-252型组合电器A修配件 | 新东北电气集团高压开关有限公司ZFW20-252型组合电器A修，隔离/接地开关机构A修，指示灯、按钮、动作计数器、加热器等辅助元件固定更换件（1台机构箱用量） | 1 | 套 | 组合多选 | 1567.5
180 |  |  | 变电设备/组合电器/GIS（金属全封闭组合电器） | 220kV组合电器配件 | 010003104433 | 套 | 新东北电气集团高压开关有限公司ZFW20-252型组合电器A修配件 | 新东北电气集团高压开关有限公司ZFW20-252型组合电器A修，隔离/接地开关机构，机构门选配更换件（1个机构箱用量） | 1 | 套 | 组合多选 | 4702.5
181 |  |  | 变电设备/组合电器/GIS（金属全封闭组合电器） | 220kV组合电器配件 | 010003104433 | 套 | 新东北电气集团高压开关有限公司ZFW20-252型组合电器A修配件 | 新东北电气集团高压开关有限公司ZFW20-252型组合电器A修，隔离/接地开关机构，机构分、合闸指示器选配更换件（1个机构箱用量） | 1 | 套 | 组合多选 | 836
182 |  |  | 变电设备/组合电器/GIS（金属全封闭组合电器） | 220kV组合电器配件 | 010003104433 | 套 | 新东北电气集团高压开关有限公司ZFW20-252型组合电器A修配件 | 新东北电气集团高压开关有限公司ZFW20-252型组合电器A修，隔离/接地开关机构，齿轮、涡轮、蜗杆选配更换件（1台机构箱用量） | 1 | 套 | 组合多选 | 15675
183 |  |  | 变电设备/组合电器/GIS（金属全封闭组合电器） | 220kV组合电器配件 | 010003104433 | 套 | 新东北电气集团高压开关有限公司ZFW20-252型组合电器A修配件 | 新东北电气集团高压开关有限公司ZFW20-252型组合电器A修，隔离/接地开关机构，传动连杆选配更换件（1台机构箱用量） | 1 | 套 | 组合多选 | 4702.5
184 |  |  | 变电设备/组合电器/GIS（金属全封闭组合电器） | 220kV组合电器配件 | 010003104433 | 套 | 新东北电气集团高压开关有限公司ZFW20-252型组合电器A修配件 | 新东北电气集团高压开关有限公司ZFW20-252型组合电器A修，隔离/接地开关机构，电机及减速齿轮箱选配更换件（1台机构箱用量） | 1 | 套 | 组合多选 | 15675
185 |  |  | 变电设备/组合电器/GIS（金属全封闭组合电器） | 220kV组合电器配件 | 010003104433 | 套 | 新东北电气集团高压开关有限公司ZFW20-252型组合电器A修配件 | 新东北电气集团高压开关有限公司ZFW20-252型组合电器A修，隔离/接地开关机构，端子排选配更换件（1台机构箱用量） | 1 | 套 | 组合多选 | 5225
186 |  |  | 变电设备/组合电器/GIS（金属全封闭组合电器） | 220kV组合电器配件 | 010003104433 | 套 | 新东北电气集团高压开关有限公司ZFW20-252型组合电器A修配件 | 新东北电气集团高压开关有限公司ZFW20-252型组合电器A修，隔离/接地开关机构，操作机构整体更换（含机构箱）选配更换件（1台机构箱用量） | 1 | 套 | 组合多选 | 71500
187 |  |  | 变电设备/组合电器/GIS（金属全封闭组合电器） | 220kV组合电器配件 | 010003104433 | 套 | 新东北电气集团高压开关有限公司ZFW20-252型组合电器A修配件 | 新东北电气集团高压开关有限公司ZFW20-252型组合电器A修，汇控箱，全套密封条固定更换件（1个机构箱用量） | 1 | 套 | 组合多选 | 2037.75
188 |  |  | 变电设备/组合电器/GIS（金属全封闭组合电器） | 220kV组合电器配件 | 010003104433 | 套 | 新东北电气集团高压开关有限公司ZFW20-252型组合电器A修配件 | 新东北电气集团高压开关有限公司ZFW20-252型组合电器A修，汇控箱，转换开关2只固定更换件（1个机构箱用量） | 1 | 套 | 组合多选 | 3850
189 |  |  | 变电设备/组合电器/GIS（金属全封闭组合电器） | 220kV组合电器配件 | 010003104433 | 套 | 新东北电气集团高压开关有限公司ZFW20-252型组合电器A修配件 | 新东北电气集团高压开关有限公司ZFW20-252型组合电器A修，汇控箱，时间继电器1只固定更换件（1个机构箱用量） | 1 | 套 | 组合多选 | 1306.25
190 |  |  | 变电设备/组合电器/GIS（金属全封闭组合电器） | 220kV组合电器配件 | 010003104433 | 套 | 新东北电气集团高压开关有限公司ZFW20-252型组合电器A修配件 | 新东北电气集团高压开关有限公司ZFW20-252型组合电器A修，汇控箱，中间继电器10只固定更换件（1个机构箱用量） | 1 | 套 | 组合多选 | 10450
191 |  |  | 变电设备/组合电器/GIS（金属全封闭组合电器） | 220kV组合电器配件 | 010003104433 | 套 | 新东北电气集团高压开关有限公司ZFW20-252型组合电器A修配件 | 新东北电气集团高压开关有限公司ZFW20-252型组合电器A修，汇控箱，闭锁继电器1只固定更换件（1个机构箱用量） | 1 | 套 | 组合多选 | 992.75
192 |  |  | 变电设备/组合电器/GIS（金属全封闭组合电器） | 220kV组合电器配件 | 010003104433 | 套 | 新东北电气集团高压开关有限公司ZFW20-252型组合电器A修配件 | 新东北电气集团高压开关有限公司ZFW20-252型组合电器A修，汇控箱，防跳继电器1只固定更换件（1个机构箱用量） | 1 | 套 | 组合多选 | 992.75
193 |  |  | 变电设备/组合电器/GIS（金属全封闭组合电器） | 220kV组合电器配件 | 010003104433 | 套 | 新东北电气集团高压开关有限公司ZFW20-252型组合电器A修配件 | 新东北电气集团高压开关有限公司ZFW20-252型组合电器A修，汇控箱，接触器3只固定更换件（1个机构箱用量） | 1 | 套 | 组合多选 | 2475
194 |  |  | 变电设备/组合电器/GIS（金属全封闭组合电器） | 220kV组合电器配件 | 010003104433 | 套 | 新东北电气集团高压开关有限公司ZFW20-252型组合电器A修配件 | 新东北电气集团高压开关有限公司ZFW20-252型组合电器A修，汇控箱，空气开关5只固定更换件（1个机构箱用量） | 1 | 套 | 组合多选 | 8882.5
195 |  |  | 变电设备/组合电器/GIS（金属全封闭组合电器） | 220kV组合电器配件 | 010003104433 | 套 | 新东北电气集团高压开关有限公司ZFW20-252型组合电器A修配件 | 新东北电气集团高压开关有限公司ZFW20-252型组合电器A修，汇控箱，指示灯、按钮、加热器等辅助元件固定更换件（1台汇控箱用量） | 1 | 套 | 组合多选 | 1567.5
196 |  |  | 变电设备/组合电器/GIS（金属全封闭组合电器） | 220kV组合电器配件 | 010003104433 | 套 | 新东北电气集团高压开关有限公司ZFW20-252型组合电器A修配件 | 新东北电气集团高压开关有限公司ZFW20-252型组合电器A修，汇控箱，门选配更换件（1个机构箱用量） | 1 | 套 | 组合多选 | 4702.5
197 |  |  | 变电设备/组合电器/GIS（金属全封闭组合电器） | 220kV组合电器配件 | 010003104433 | 套 | 新东北电气集团高压开关有限公司ZFW20-252型组合电器A修配件 | 新东北电气集团高压开关有限公司ZFW20-252型组合电器A修，汇控箱，观察窗选配更换件（1个机构箱用量） | 1 | 套 | 组合多选 | 1024.1
198 |  |  | 变电设备/组合电器/GIS（金属全封闭组合电器） | 220kV组合电器配件 | 010003104433 | 套 | 新东北电气集团高压开关有限公司ZFW20-252型组合电器A修配件 | 新东北电气集团高压开关有限公司ZFW20-252型组合电器A修，汇控箱，端子排选配更换件（1台汇控箱用量） | 1 | 套 | 组合多选 | 12540
199 |  |  | 变电设备/组合电器/GIS（金属全封闭组合电器） | 220kV组合电器配件 | 010003104433 | 套 | 新东北电气集团高压开关有限公司ZFW20-252型组合电器A修配件 | 新东北电气集团高压开关有限公司ZFW20-252型组合电器A修，汇控箱，汇控箱整体更换（含箱体）选配更换件（1台汇控箱用量） | 1 | 套 | 组合多选 | 187000
200 |  |  | 变电设备/组合电器/GIS（金属全封闭组合电器） | 220kV组合电器配件 | 010003104433 | 套 | 新东北电气集团高压开关有限公司ZFW20-252型组合电器A修配件 | 新东北电气集团高压开关有限公司ZFW20-252型组合电器A修，气室A修耗材包，润滑脂、百洁布及无毛纸等固定更换件（1个气室A修用量） | 1 | 套 | 组合多选 | 1045
201 |  |  | 变电设备/组合电器/GIS（金属全封闭组合电器） | 220kV组合电器配件 | 010003104433 | 套 | 新东北电气集团高压开关有限公司ZFW20-252型组合电器A修配件 | 新东北电气集团高压开关有限公司ZFW20-252型组合电器A修，机构箱/汇控箱A修耗材包，润滑脂、百洁布及无毛纸等固定更换件（1台机构箱/汇控箱用量） | 1 | 套 | 组合多选 | 2090
202 |  |  | 变电设备/组合电器/GIS（金属全封闭组合电器） | 220kV组合电器配件 | 010003104433 | 套 | 新东北电气集团高压开关有限公司ZFW20-252型组合电器A修配件 | 新东北电气集团高压开关有限公司ZFW20-252型组合电器A修，气室A修技术服务费（1个气室1次） | 1 | 套 | 组合多选 | 31350
203 |  |  | 变电设备/组合电器/GIS（金属全封闭组合电器） | 220kV组合电器配件 | 010003104433 | 套 | 新东北电气集团高压开关有限公司ZFW20-252型组合电器A修配件 | 新东北电气集团高压开关有限公司ZFW20-252型组合电器A修，机构箱/汇控箱A修技术服务费（1个间隔1次） | 1 | 套 | 组合多选 | 31350
204 |  |  | 变电设备/组合电器/GIS（金属全封闭组合电器） | 220kV组合电器配件 | 010003104433 | 套 | 新东北电气集团高压开关有限公司ZFW20-252型组合电器A修配件 | 新东北电气集团高压开关有限公司ZFW20-252型组合电器A修，差旅费（每到现场服务算1次，如果多台修理只来1次现场只算1次） | 1 | 套 | 组合多选 | 8360
205 |  |  | 变电设备/组合电器/GIS（金属全封闭组合电器） | 110kV组合电器配件 | 010003104557 | 套 | 新东北电气集团高压开关有限公司ZFW20-126型组合电器A修配件 | 新东北电气集团高压开关有限公司ZFW20-126型组合电器A修，气室检修通用，气室密封件、吸附剂固定更换件（1个气室用量） | 1 | 套 | 组合多选 | 26125
206 |  |  | 变电设备/组合电器/GIS（金属全封闭组合电器） | 110kV组合电器配件 | 010003104557 | 套 | 新东北电气集团高压开关有限公司ZFW20-126型组合电器A修配件 | 新东北电气集团高压开关有限公司ZFW20-126型组合电器A修，气室检修通用，气路管道及接头选配更换件（1个气室用量） | 1 | 套 | 组合多选 | 3657.5
207 |  |  | 变电设备/组合电器/GIS（金属全封闭组合电器） | 110kV组合电器配件 | 010003104557 | 套 | 新东北电气集团高压开关有限公司ZFW20-126型组合电器A修配件 | 新东北电气集团高压开关有限公司ZFW20-126型组合电器A修，气室检修通用，气室补气接口逆止阀选配更换件（1个气室用量） | 1 | 套 | 组合多选 | 3657.5
208 |  |  | 变电设备/组合电器/GIS（金属全封闭组合电器） | 110kV组合电器配件 | 010003104557 | 套 | 新东北电气集团高压开关有限公司ZFW20-126型组合电器A修配件 | 新东北电气集团高压开关有限公司ZFW20-126型组合电器A修，气室检修通用，三通阀选配更换件 | 1 | 只 | 组合多选 | 3657.5
209 |  |  | 变电设备/组合电器/GIS（金属全封闭组合电器） | 110kV组合电器配件 | 010003104557 | 套 | 新东北电气集团高压开关有限公司ZFW20-126型组合电器A修配件 | 新东北电气集团高压开关有限公司ZFW20-126型组合电器A修，气室检修通用，防震型SF6表及部件选配更换件 | 1 | 只 | 组合多选 | 9927.5
210 |  |  | 变电设备/组合电器/GIS（金属全封闭组合电器） | 110kV组合电器配件 | 010003104557 | 套 | 新东北电气集团高压开关有限公司ZFW20-126型组合电器A修配件 | 新东北电气集团高压开关有限公司ZFW20-126型组合电器A修，气室检修通用，单只观察窗及密封条选配更换件 | 1 | 只 | 组合多选 | 1024.1
211 |  |  | 变电设备/组合电器/GIS（金属全封闭组合电器） | 110kV组合电器配件 | 010003104557 | 套 | 新东北电气集团高压开关有限公司ZFW20-126型组合电器A修配件 | 新东北电气集团高压开关有限公司ZFW20-126型组合电器A修，气室检修通用，盆式绝缘子选配更换件 | 1 | 只 | 组合多选 | 38456
212 |  |  | 变电设备/组合电器/GIS（金属全封闭组合电器） | 110kV组合电器配件 | 010003104557 | 套 | 新东北电气集团高压开关有限公司ZFW20-126型组合电器A修配件 | 新东北电气集团高压开关有限公司ZFW20-126型组合电器A修，气室检修通用，支柱绝缘子选配更换件 | 1 | 只 | 组合多选 | 7942
213 |  |  | 变电设备/组合电器/GIS（金属全封闭组合电器） | 110kV组合电器配件 | 010003104557 | 套 | 新东北电气集团高压开关有限公司ZFW20-126型组合电器A修配件 | 新东北电气集团高压开关有限公司ZFW20-126型组合电器A修，气室检修通用，套管选配更换件 | 1 | 支 | 组合多选 | 29260
214 |  |  | 变电设备/组合电器/GIS（金属全封闭组合电器） | 110kV组合电器配件 | 010003104557 | 套 | 新东北电气集团高压开关有限公司ZFW20-126型组合电器A修配件 | 新东北电气集团高压开关有限公司ZFW20-126型组合电器A修，隔离开关气室，隔离开关连杆及传动部件选配更换件（1个气室用量） | 1 | 套 | 组合多选 | 15675
215 |  |  | 变电设备/组合电器/GIS（金属全封闭组合电器） | 110kV组合电器配件 | 010003104557 | 套 | 新东北电气集团高压开关有限公司ZFW20-126型组合电器A修配件 | 新东北电气集团高压开关有限公司ZFW20-126型组合电器A修，隔离开关气室，导电部件触头套装选配更换件（1个气室用量） | 1 | 套 | 组合多选 | 29260
216 |  |  | 变电设备/组合电器/GIS（金属全封闭组合电器） | 110kV组合电器配件 | 010003104557 | 套 | 新东北电气集团高压开关有限公司ZFW20-126型组合电器A修配件 | 新东北电气集团高压开关有限公司ZFW20-126型组合电器A修，隔离开关气室，带电显示装置选配更换件（1个气室用量） | 1 | 套 | 组合多选 | 31350
217 |  |  | 变电设备/组合电器/GIS（金属全封闭组合电器） | 110kV组合电器配件 | 010003104557 | 套 | 新东北电气集团高压开关有限公司ZFW20-126型组合电器A修配件 | 新东北电气集团高压开关有限公司ZFW20-126型组合电器A修，隔离开关气室，绝缘拉杆选配更换件（1个气室用量） | 1 | 套 | 组合多选 | 15675
218 |  |  | 变电设备/组合电器/GIS（金属全封闭组合电器） | 110kV组合电器配件 | 010003104557 | 套 | 新东北电气集团高压开关有限公司ZFW20-126型组合电器A修配件 | 新东北电气集团高压开关有限公司ZFW20-126型组合电器A修，隔离开关气室，隔离开关气室（全套元件）选配更换件（1个独立气室） | 1 | 套 | 组合多选 | 125400
219 |  |  | 变电设备/组合电器/GIS（金属全封闭组合电器） | 110kV组合电器配件 | 010003104557 | 套 | 新东北电气集团高压开关有限公司ZFW20-126型组合电器A修配件 | 新东北电气集团高压开关有限公司ZFW20-126型组合电器A修，断路器气室，导电部分选配更换件（1个气室用量） | 1 | 套 | 组合多选 | 29260
220 |  |  | 变电设备/组合电器/GIS（金属全封闭组合电器） | 110kV组合电器配件 | 010003104557 | 套 | 新东北电气集团高压开关有限公司ZFW20-126型组合电器A修配件 | 新东北电气集团高压开关有限公司ZFW20-126型组合电器A修，断路器气室，灭弧部件选配更换件（1个气室用量） | 1 | 套 | 组合多选 | 94050
221 |  |  | 变电设备/组合电器/GIS（金属全封闭组合电器） | 110kV组合电器配件 | 010003104557 | 套 | 新东北电气集团高压开关有限公司ZFW20-126型组合电器A修配件 | 新东北电气集团高压开关有限公司ZFW20-126型组合电器A修，断路器气室，绝缘拉杆选配更换件（1个气室用量） | 1 | 套 | 组合多选 | 12540
222 |  |  | 变电设备/组合电器/GIS（金属全封闭组合电器） | 110kV组合电器配件 | 010003104557 | 套 | 新东北电气集团高压开关有限公司ZFW20-126型组合电器A修配件 | 新东北电气集团高压开关有限公司ZFW20-126型组合电器A修，断路器气室，断路器气室（全套元件）选配更换件（1个独立气室） | 1 | 套 | 组合多选 | 198000
223 |  |  | 变电设备/组合电器/GIS（金属全封闭组合电器） | 110kV组合电器配件 | 010003104557 | 套 | 新东北电气集团高压开关有限公司ZFW20-126型组合电器A修配件 | 新东北电气集团高压开关有限公司ZFW20-126型组合电器A修，TA气室，电流互感器选配更换件（1个气室用量） | 1 | 套 | 组合多选 | 82500
224 |  |  | 变电设备/组合电器/GIS（金属全封闭组合电器） | 110kV组合电器配件 | 010003104557 | 套 | 新东北电气集团高压开关有限公司ZFW20-126型组合电器A修配件 | 新东北电气集团高压开关有限公司ZFW20-126型组合电器A修，TA气室，电流互感器气室（全套元件）选配更换件（1个独立气室用量） | 1 | 套 | 组合多选 | 116600
225 |  |  | 变电设备/组合电器/GIS（金属全封闭组合电器） | 110kV组合电器配件 | 010003104557 | 套 | 新东北电气集团高压开关有限公司ZFW20-126型组合电器A修配件 | 新东北电气集团高压开关有限公司ZFW20-126型组合电器A修，TV气室，电压互感器选配更换件（1个气室用量） | 1 | 套 | 组合多选 | 77000
226 |  |  | 变电设备/组合电器/GIS（金属全封闭组合电器） | 110kV组合电器配件 | 010003104557 | 套 | 新东北电气集团高压开关有限公司ZFW20-126型组合电器A修配件 | 新东北电气集团高压开关有限公司ZFW20-126型组合电器A修，TV气室，电压互感器气室（全套元件）选配更换件（1个独立气室用量） | 1 | 套 | 组合多选 | 105600
227 |  |  | 变电设备/组合电器/GIS（金属全封闭组合电器） | 110kV组合电器配件 | 010003104557 | 套 | 新东北电气集团高压开关有限公司ZFW20-126型组合电器A修配件 | 新东北电气集团高压开关有限公司ZFW20-126型组合电器A修，避雷器气室，避雷器选配更换件（1个气室用量） | 1 | 套 | 组合多选 | 26125
228 |  |  | 变电设备/组合电器/GIS（金属全封闭组合电器） | 110kV组合电器配件 | 010003104557 | 套 | 新东北电气集团高压开关有限公司ZFW20-126型组合电器A修配件 | 新东北电气集团高压开关有限公司ZFW20-126型组合电器A修，避雷器气室，避雷器气室（全套元件）选配更换件（1个独气室用量） | 1 | 套 | 组合多选 | 67100
229 |  |  | 变电设备/组合电器/GIS（金属全封闭组合电器） | 110kV组合电器配件 | 010003104557 | 套 | 新东北电气集团高压开关有限公司ZFW20-126型组合电器A修配件 | 新东北电气集团高压开关有限公司ZFW20-126型组合电器A修，避雷器气室，放电计数器选配更换件 | 1 | 只 | 组合多选 | 5500
230 |  |  | 变电设备/组合电器/GIS（金属全封闭组合电器） | 110kV组合电器配件 | 010003104557 | 套 | 新东北电气集团高压开关有限公司ZFW20-126型组合电器A修配件 | 新东北电气集团高压开关有限公司ZFW20-126型组合电器A修，母线气室，母线气室导电部分选配更换件（1个气室用量） | 1 | 套 | 组合多选 | 27170
231 |  |  | 变电设备/组合电器/GIS（金属全封闭组合电器） | 110kV组合电器配件 | 010003104557 | 套 | 新东北电气集团高压开关有限公司ZFW20-126型组合电器A修配件 | 新东北电气集团高压开关有限公司ZFW20-126型组合电器A修，母线气室，母线伸缩节选配更换件（1个气室用量） | 1 | 只 | 组合多选 | 51480
232 |  |  | 变电设备/组合电器/GIS（金属全封闭组合电器） | 110kV组合电器配件 | 010003104557 | 套 | 新东北电气集团高压开关有限公司ZFW20-126型组合电器A修配件 | 新东北电气集团高压开关有限公司ZFW20-126型组合电器A修，母线气室，母线气室（全套元件）选配更换件（1个独立气室用量） | 1 | 套 | 组合多选 | 67925
233 |  |  | 变电设备/组合电器/GIS（金属全封闭组合电器） | 110kV组合电器配件 | 010003104557 | 套 | 新东北电气集团高压开关有限公司ZFW20-126型组合电器A修配件 | 新东北电气集团高压开关有限公司ZFW20-126型组合电器A修，断路器操作机构通用，全套密封条固定更换件（1个机构箱用量） | 1 | 套 | 组合多选 | 2037.75
234 |  |  | 变电设备/组合电器/GIS（金属全封闭组合电器） | 110kV组合电器配件 | 010003104557 | 套 | 新东北电气集团高压开关有限公司ZFW20-126型组合电器A修配件 | 新东北电气集团高压开关有限公司ZFW20-126型组合电器A修，断路器操作机构通用，观察窗固定更换件（1个机构箱用量） | 1 | 套 | 组合多选 | 1024.1
235 |  |  | 变电设备/组合电器/GIS（金属全封闭组合电器） | 110kV组合电器配件 | 010003104557 | 套 | 新东北电气集团高压开关有限公司ZFW20-126型组合电器A修配件 | 新东北电气集团高压开关有限公司ZFW20-126型组合电器A修，断路器操作机构通用，分闸掣子固定更换件（1个机构箱用量） | 1 | 套 | 组合多选 | 3762
236 |  |  | 变电设备/组合电器/GIS（金属全封闭组合电器） | 110kV组合电器配件 | 010003104557 | 套 | 新东北电气集团高压开关有限公司ZFW20-126型组合电器A修配件 | 新东北电气集团高压开关有限公司ZFW20-126型组合电器A修，断路器操作机构通用，合闸掣子固定更换件（1个机构箱用量） | 1 | 套 | 组合多选 | 3762
237 |  |  | 变电设备/组合电器/GIS（金属全封闭组合电器） | 110kV组合电器配件 | 010003104557 | 套 | 新东北电气集团高压开关有限公司ZFW20-126型组合电器A修配件 | 新东北电气集团高压开关有限公司ZFW20-126型组合电器A修，断路器操作机构通用，分闸线圈固定更换件（1个机构箱用量） | 1 | 套 | 组合多选 | 1254
238 |  |  | 变电设备/组合电器/GIS（金属全封闭组合电器） | 110kV组合电器配件 | 010003104557 | 套 | 新东北电气集团高压开关有限公司ZFW20-126型组合电器A修配件 | 新东北电气集团高压开关有限公司ZFW20-126型组合电器A修，断路器操作机构通用，合闸线圈固定更换件（1个机构箱用量） | 1 | 套 | 组合多选 | 1254
239 |  |  | 变电设备/组合电器/GIS（金属全封闭组合电器） | 110kV组合电器配件 | 010003104557 | 套 | 新东北电气集团高压开关有限公司ZFW20-126型组合电器A修配件 | 新东北电气集团高压开关有限公司ZFW20-126型组合电器A修，断路器操作机构通用，转动轴、销等机械元件固定更换件（1个机构箱用量） | 1 | 套 | 组合多选 | 3135
240 |  |  | 变电设备/组合电器/GIS（金属全封闭组合电器） | 110kV组合电器配件 | 010003104557 | 套 | 新东北电气集团高压开关有限公司ZFW20-126型组合电器A修配件 | 新东北电气集团高压开关有限公司ZFW20-126型组合电器A修，断路器操作机构通用，转换开关2只固定更换件（1个机构箱用量） | 1 | 套 | 组合多选 | 5500
241 |  |  | 变电设备/组合电器/GIS（金属全封闭组合电器） | 110kV组合电器配件 | 010003104557 | 套 | 新东北电气集团高压开关有限公司ZFW20-126型组合电器A修配件 | 新东北电气集团高压开关有限公司ZFW20-126型组合电器A修，断路器操作机构通用，行程开关1只固定更换件（1个机构箱用量） | 1 | 套 | 组合多选 | 1567.5
242 |  |  | 变电设备/组合电器/GIS（金属全封闭组合电器） | 110kV组合电器配件 | 010003104557 | 套 | 新东北电气集团高压开关有限公司ZFW20-126型组合电器A修配件 | 新东北电气集团高压开关有限公司ZFW20-126型组合电器A修，断路器操作机构通用，辅助开关1只固定更换件（1个机构箱用量） | 1 | 套 | 组合多选 | 4180
243 |  |  | 变电设备/组合电器/GIS（金属全封闭组合电器） | 110kV组合电器配件 | 010003104557 | 套 | 新东北电气集团高压开关有限公司ZFW20-126型组合电器A修配件 | 新东北电气集团高压开关有限公司ZFW20-126型组合电器A修，断路器操作机构通用，时间继电器1只固定更换件（1个机构箱用量） | 1 | 套 | 组合多选 | 1254
244 |  |  | 变电设备/组合电器/GIS（金属全封闭组合电器） | 110kV组合电器配件 | 010003104557 | 套 | 新东北电气集团高压开关有限公司ZFW20-126型组合电器A修配件 | 新东北电气集团高压开关有限公司ZFW20-126型组合电器A修，断路器操作机构通用，中间继电器3只固定更换件（1个机构箱用量） | 1 | 套 | 组合多选 | 3960
245 |  |  | 变电设备/组合电器/GIS（金属全封闭组合电器） | 110kV组合电器配件 | 010003104557 | 套 | 新东北电气集团高压开关有限公司ZFW20-126型组合电器A修配件 | 新东北电气集团高压开关有限公司ZFW20-126型组合电器A修，断路器操作机构通用，闭锁继电器1只固定更换件（1个机构箱用量） | 1 | 套 | 组合多选 | 1254
246 |  |  | 变电设备/组合电器/GIS（金属全封闭组合电器） | 110kV组合电器配件 | 010003104557 | 套 | 新东北电气集团高压开关有限公司ZFW20-126型组合电器A修配件 | 新东北电气集团高压开关有限公司ZFW20-126型组合电器A修，断路器操作机构通用，防跳继电器1只固定更换件（1个机构箱用量） | 1 | 套 | 组合多选 | 1254
247 |  |  | 变电设备/组合电器/GIS（金属全封闭组合电器） | 110kV组合电器配件 | 010003104557 | 套 | 新东北电气集团高压开关有限公司ZFW20-126型组合电器A修配件 | 新东北电气集团高压开关有限公司ZFW20-126型组合电器A修，断路器操作机构通用，储能接触器1只固定更换件（1个机构箱用量） | 1 | 套 | 组合多选 | 1254
248 |  |  | 变电设备/组合电器/GIS（金属全封闭组合电器） | 110kV组合电器配件 | 010003104557 | 套 | 新东北电气集团高压开关有限公司ZFW20-126型组合电器A修配件 | 新东北电气集团高压开关有限公司ZFW20-126型组合电器A修，断路器操作机构通用，空气开关5只固定更换件（1个机构箱用量） | 1 | 套 | 组合多选 | 3575
249 |  |  | 变电设备/组合电器/GIS（金属全封闭组合电器） | 110kV组合电器配件 | 010003104557 | 套 | 新东北电气集团高压开关有限公司ZFW20-126型组合电器A修配件 | 新东北电气集团高压开关有限公司ZFW20-126型组合电器A修，断路器操作机构通用，保护电阻2个固定更换件（1个机构箱用量） | 1 | 套 | 组合多选 | 940.5
250 |  |  | 变电设备/组合电器/GIS（金属全封闭组合电器） | 110kV组合电器配件 | 010003104557 | 套 | 新东北电气集团高压开关有限公司ZFW20-126型组合电器A修配件 | 新东北电气集团高压开关有限公司ZFW20-126型组合电器A修，断路器操作机构通用，指示灯、按钮、动作计数器、加热器等辅助元件固定更换件（1个机构箱用量） | 1 | 套 | 组合多选 | 3657.5
251 |  |  | 变电设备/组合电器/GIS（金属全封闭组合电器） | 110kV组合电器配件 | 010003104557 | 套 | 新东北电气集团高压开关有限公司ZFW20-126型组合电器A修配件 | 新东北电气集团高压开关有限公司ZFW20-126型组合电器A修，断路器操作机构通用，机构门选配更换件（1个机构箱用量） | 1 | 套 | 组合多选 | 7837.5
252 |  |  | 变电设备/组合电器/GIS（金属全封闭组合电器） | 110kV组合电器配件 | 010003104557 | 套 | 新东北电气集团高压开关有限公司ZFW20-126型组合电器A修配件 | 新东北电气集团高压开关有限公司ZFW20-126型组合电器A修，断路器操作机构通用，机构分、合闸指示器选配更换件（1个机构箱用量） | 1 | 套 | 组合多选 | 940.5
253 |  |  | 变电设备/组合电器/GIS（金属全封闭组合电器） | 110kV组合电器配件 | 010003104557 | 套 | 新东北电气集团高压开关有限公司ZFW20-126型组合电器A修配件 | 新东北电气集团高压开关有限公司ZFW20-126型组合电器A修，断路器操作机构通用，分闸拐臂选配更换件（1个机构箱用量） | 1 | 套 | 组合多选 | 4702.5
254 |  |  | 变电设备/组合电器/GIS（金属全封闭组合电器） | 110kV组合电器配件 | 010003104557 | 套 | 新东北电气集团高压开关有限公司ZFW20-126型组合电器A修配件 | 新东北电气集团高压开关有限公司ZFW20-126型组合电器A修，断路器操作机构通用，合闸拐臂选配更换件（1个机构箱用量） | 1 | 套 | 组合多选 | 5225
255 |  |  | 变电设备/组合电器/GIS（金属全封闭组合电器） | 110kV组合电器配件 | 010003104557 | 套 | 新东北电气集团高压开关有限公司ZFW20-126型组合电器A修配件 | 新东北电气集团高压开关有限公司ZFW20-126型组合电器A修，断路器操作机构通用，分闸缓冲器选配更换件（1个机构箱用量） | 1 | 套 | 组合多选 | 15675
256 |  |  | 变电设备/组合电器/GIS（金属全封闭组合电器） | 110kV组合电器配件 | 010003104557 | 套 | 新东北电气集团高压开关有限公司ZFW20-126型组合电器A修配件 | 新东北电气集团高压开关有限公司ZFW20-126型组合电器A修，断路器操作机构通用，分闸弹簧选配更换件（1个机构箱用量） | 1 | 套 | 组合多选 | 574.75
257 |  |  | 变电设备/组合电器/GIS（金属全封闭组合电器） | 110kV组合电器配件 | 010003104557 | 套 | 新东北电气集团高压开关有限公司ZFW20-126型组合电器A修配件 | 新东北电气集团高压开关有限公司ZFW20-126型组合电器A修，断路器操作机构通用，合闸弹簧选配更换件（1个机构箱用量） | 1 | 套 | 组合多选 | 574.75
258 |  |  | 变电设备/组合电器/GIS（金属全封闭组合电器） | 110kV组合电器配件 | 010003104557 | 套 | 新东北电气集团高压开关有限公司ZFW20-126型组合电器A修配件 | 新东北电气集团高压开关有限公司ZFW20-126型组合电器A修，断路器操作机构通用，储能电机及减速齿轮箱选配更换件（1个机构箱用量） | 1 | 套 | 组合多选 | 4702.5
259 |  |  | 变电设备/组合电器/GIS（金属全封闭组合电器） | 110kV组合电器配件 | 010003104557 | 套 | 新东北电气集团高压开关有限公司ZFW20-126型组合电器A修配件 | 新东北电气集团高压开关有限公司ZFW20-126型组合电器A修，断路器操作机构通用，端子排选配更换件（1个机构箱用量） | 1 | 套 | 组合多选 | 5225
260 |  |  | 变电设备/组合电器/GIS（金属全封闭组合电器） | 110kV组合电器配件 | 010003104557 | 套 | 新东北电气集团高压开关有限公司ZFW20-126型组合电器A修配件 | 新东北电气集团高压开关有限公司ZFW20-126型组合电器A修，断路器操作机构（弹簧机构），弹簧操作机构整体更换（含箱体）选配更换件（1个机构箱用量） | 1 | 套 | 组合多选 | 72600
261 |  |  | 变电设备/组合电器/GIS（金属全封闭组合电器） | 110kV组合电器配件 | 010003104557 | 套 | 新东北电气集团高压开关有限公司ZFW20-126型组合电器A修配件 | 新东北电气集团高压开关有限公司ZFW20-126型组合电器A修，断路器操作机构（液压机构），液压油选配更换件（1个机构用量） | 1 | 套 | 组合多选 | 5500
262 |  |  | 变电设备/组合电器/GIS（金属全封闭组合电器） | 110kV组合电器配件 | 010003104557 | 套 | 新东北电气集团高压开关有限公司ZFW20-126型组合电器A修配件 | 新东北电气集团高压开关有限公司ZFW20-126型组合电器A修，断路器操作机构（液压机构），油泵成套选配更换件 | 1 | 只 | 组合多选 | 27500
263 |  |  | 变电设备/组合电器/GIS（金属全封闭组合电器） | 110kV组合电器配件 | 010003104557 | 套 | 新东北电气集团高压开关有限公司ZFW20-126型组合电器A修配件 | 新东北电气集团高压开关有限公司ZFW20-126型组合电器A修，断路器操作机构（液压机构），液压系统模块成套选配更换件 | 1 | 套 | 组合多选 | 38500
264 |  |  | 变电设备/组合电器/GIS（金属全封闭组合电器） | 110kV组合电器配件 | 010003104557 | 套 | 新东北电气集团高压开关有限公司ZFW20-126型组合电器A修配件 | 新东北电气集团高压开关有限公司ZFW20-126型组合电器A修，断路器操作机构（液压机构），液压操作机构整体更换（含箱体）选配更换件（1个机构箱用量） | 1 | 套 | 组合多选 | 297000
265 |  |  | 变电设备/组合电器/GIS（金属全封闭组合电器） | 110kV组合电器配件 | 010003104557 | 套 | 新东北电气集团高压开关有限公司ZFW20-126型组合电器A修配件 | 新东北电气集团高压开关有限公司ZFW20-126型组合电器A修，断路器操作机构（气动机构），空压机及相关部件成套选配更换件 | 1 | 套 | 组合多选 | 27500
266 |  |  | 变电设备/组合电器/GIS（金属全封闭组合电器） | 110kV组合电器配件 | 010003104557 | 套 | 新东北电气集团高压开关有限公司ZFW20-126型组合电器A修配件 | 新东北电气集团高压开关有限公司ZFW20-126型组合电器A修，断路器操作机构（气动机构），空压系统安全阀、逆止阀成套选配更换件（1个机构箱用量） | 1 | 套 | 组合多选 | 3850
267 |  |  | 变电设备/组合电器/GIS（金属全封闭组合电器） | 110kV组合电器配件 | 010003104557 | 套 | 新东北电气集团高压开关有限公司ZFW20-126型组合电器A修配件 | 新东北电气集团高压开关有限公司ZFW20-126型组合电器A修，断路器操作机构（气动机构），空气压力开关选配更换件（1个机构箱用量） | 1 | 套 | 组合多选 | 1980
268 |  |  | 变电设备/组合电器/GIS（金属全封闭组合电器） | 110kV组合电器配件 | 010003104557 | 套 | 新东北电气集团高压开关有限公司ZFW20-126型组合电器A修配件 | 新东北电气集团高压开关有限公司ZFW20-126型组合电器A修，断路器操作机构（气动机构），分闸控制阀体选配更换件（1个机构箱用量） | 1 | 套 | 组合多选 | 38500
269 |  |  | 变电设备/组合电器/GIS（金属全封闭组合电器） | 110kV组合电器配件 | 010003104557 | 套 | 新东北电气集团高压开关有限公司ZFW20-126型组合电器A修配件 | 新东北电气集团高压开关有限公司ZFW20-126型组合电器A修，断路器操作机构（气动机构），气动操作机构整体更换（含箱体）选配更换件（1个机构箱用量） | 1 | 套 | 组合多选 | 365750
270 |  |  | 变电设备/组合电器/GIS（金属全封闭组合电器） | 110kV组合电器配件 | 010003104557 | 套 | 新东北电气集团高压开关有限公司ZFW20-126型组合电器A修配件 | 新东北电气集团高压开关有限公司ZFW20-126型组合电器A修，隔离/接地开关机构通用，全套密封条固定更换件（1个机构箱用量） | 1 | 套 | 组合多选 | 2037.75
271 |  |  | 变电设备/组合电器/GIS（金属全封闭组合电器） | 110kV组合电器配件 | 010003104557 | 套 | 新东北电气集团高压开关有限公司ZFW20-126型组合电器A修配件 | 新东北电气集团高压开关有限公司ZFW20-126型组合电器A修，隔离/接地开关机构通用，观察窗固定更换件（1个机构箱用量） | 1 | 套 | 组合多选 | 1024.1
272 |  |  | 变电设备/组合电器/GIS（金属全封闭组合电器） | 110kV组合电器配件 | 010003104557 | 套 | 新东北电气集团高压开关有限公司ZFW20-126型组合电器A修配件 | 新东北电气集团高压开关有限公司ZFW20-126型组合电器A修，隔离/接地开关机构通用，轴、销、轴承等易损件固定更换件（1台机构箱用量） | 1 | 套 | 组合多选 | 1254
273 |  |  | 变电设备/组合电器/GIS（金属全封闭组合电器） | 110kV组合电器配件 | 010003104557 | 套 | 新东北电气集团高压开关有限公司ZFW20-126型组合电器A修配件 | 新东北电气集团高压开关有限公司ZFW20-126型组合电器A修，隔离/接地开关机构通用，转换开关2只固定更换件（1个机构箱用量） | 1 | 套 | 组合多选 | 3850
274 |  |  | 变电设备/组合电器/GIS（金属全封闭组合电器） | 110kV组合电器配件 | 010003104557 | 套 | 新东北电气集团高压开关有限公司ZFW20-126型组合电器A修配件 | 新东北电气集团高压开关有限公司ZFW20-126型组合电器A修，隔离/接地开关机构通用，行程开关1只固定更换件（1个机构箱用量） | 1 | 套 | 组合多选 | 470.25
275 |  |  | 变电设备/组合电器/GIS（金属全封闭组合电器） | 110kV组合电器配件 | 010003104557 | 套 | 新东北电气集团高压开关有限公司ZFW20-126型组合电器A修配件 | 新东北电气集团高压开关有限公司ZFW20-126型组合电器A修，隔离/接地开关机构通用，辅助开关1只固定更换件（1个机构箱用量） | 1 | 套 | 组合多选 | 1650
276 |  |  | 变电设备/组合电器/GIS（金属全封闭组合电器） | 110kV组合电器配件 | 010003104557 | 套 | 新东北电气集团高压开关有限公司ZFW20-126型组合电器A修配件 | 新东北电气集团高压开关有限公司ZFW20-126型组合电器A修，隔离/接地开关机构通用，继电器1只固定更换件（1个机构箱用量） | 1 | 套 | 组合多选 | 992.75
277 |  |  | 变电设备/组合电器/GIS（金属全封闭组合电器） | 110kV组合电器配件 | 010003104557 | 套 | 新东北电气集团高压开关有限公司ZFW20-126型组合电器A修配件 | 新东北电气集团高压开关有限公司ZFW20-126型组合电器A修，隔离/接地开关机构通用，接触器1只固定更换件（1个机构箱用量） | 1 | 套 | 组合多选 | 992.75
278 |  |  | 变电设备/组合电器/GIS（金属全封闭组合电器） | 110kV组合电器配件 | 010003104557 | 套 | 新东北电气集团高压开关有限公司ZFW20-126型组合电器A修配件 | 新东北电气集团高压开关有限公司ZFW20-126型组合电器A修，隔离/接地开关机构通用，空气开关1只固定更换件（1个机构箱用量） | 1 | 套 | 组合多选 | 1985.5
279 |  |  | 变电设备/组合电器/GIS（金属全封闭组合电器） | 110kV组合电器配件 | 010003104557 | 套 | 新东北电气集团高压开关有限公司ZFW20-126型组合电器A修配件 | 新东北电气集团高压开关有限公司ZFW20-126型组合电器A修，隔离/接地开关机构A修，指示灯、按钮、动作计数器、加热器等辅助元件固定更换件（1台机构箱用量） | 1 | 套 | 组合多选 | 1567.5
280 |  |  | 变电设备/组合电器/GIS（金属全封闭组合电器） | 110kV组合电器配件 | 010003104557 | 套 | 新东北电气集团高压开关有限公司ZFW20-126型组合电器A修配件 | 新东北电气集团高压开关有限公司ZFW20-126型组合电器A修，隔离/接地开关机构，机构门选配更换件（1个机构箱用量） | 1 | 套 | 组合多选 | 4702.5
281 |  |  | 变电设备/组合电器/GIS（金属全封闭组合电器） | 110kV组合电器配件 | 010003104557 | 套 | 新东北电气集团高压开关有限公司ZFW20-126型组合电器A修配件 | 新东北电气集团高压开关有限公司ZFW20-126型组合电器A修，隔离/接地开关机构，机构分、合闸指示器选配更换件（1个机构箱用量） | 1 | 套 | 组合多选 | 836
282 |  |  | 变电设备/组合电器/GIS（金属全封闭组合电器） | 110kV组合电器配件 | 010003104557 | 套 | 新东北电气集团高压开关有限公司ZFW20-126型组合电器A修配件 | 新东北电气集团高压开关有限公司ZFW20-126型组合电器A修，隔离/接地开关机构，齿轮、涡轮、蜗杆选配更换件（1台机构箱用量） | 1 | 套 | 组合多选 | 15675
283 |  |  | 变电设备/组合电器/GIS（金属全封闭组合电器） | 110kV组合电器配件 | 010003104557 | 套 | 新东北电气集团高压开关有限公司ZFW20-126型组合电器A修配件 | 新东北电气集团高压开关有限公司ZFW20-126型组合电器A修，隔离/接地开关机构，传动连杆选配更换件（1台机构箱用量） | 1 | 套 | 组合多选 | 4702.5
284 |  |  | 变电设备/组合电器/GIS（金属全封闭组合电器） | 110kV组合电器配件 | 010003104557 | 套 | 新东北电气集团高压开关有限公司ZFW20-126型组合电器A修配件 | 新东北电气集团高压开关有限公司ZFW20-126型组合电器A修，隔离/接地开关机构，电机及减速齿轮箱选配更换件（1台机构箱用量） | 1 | 套 | 组合多选 | 15675
285 |  |  | 变电设备/组合电器/GIS（金属全封闭组合电器） | 110kV组合电器配件 | 010003104557 | 套 | 新东北电气集团高压开关有限公司ZFW20-126型组合电器A修配件 | 新东北电气集团高压开关有限公司ZFW20-126型组合电器A修，隔离/接地开关机构，端子排选配更换件（1台机构箱用量） | 1 | 套 | 组合多选 | 5225
286 |  |  | 变电设备/组合电器/GIS（金属全封闭组合电器） | 110kV组合电器配件 | 010003104557 | 套 | 新东北电气集团高压开关有限公司ZFW20-126型组合电器A修配件 | 新东北电气集团高压开关有限公司ZFW20-126型组合电器A修，隔离/接地开关机构，操作机构整体更换（含机构箱）选配更换件（1台机构箱用量） | 1 | 套 | 组合多选 | 71500
287 |  |  | 变电设备/组合电器/GIS（金属全封闭组合电器） | 110kV组合电器配件 | 010003104557 | 套 | 新东北电气集团高压开关有限公司ZFW20-126型组合电器A修配件 | 新东北电气集团高压开关有限公司ZFW20-126型组合电器A修，汇控箱，全套密封条固定更换件（1个机构箱用量） | 1 | 套 | 组合多选 | 2037.75
288 |  |  | 变电设备/组合电器/GIS（金属全封闭组合电器） | 110kV组合电器配件 | 010003104557 | 套 | 新东北电气集团高压开关有限公司ZFW20-126型组合电器A修配件 | 新东北电气集团高压开关有限公司ZFW20-126型组合电器A修，汇控箱，转换开关2只固定更换件（1个机构箱用量） | 1 | 套 | 组合多选 | 3850
289 |  |  | 变电设备/组合电器/GIS（金属全封闭组合电器） | 110kV组合电器配件 | 010003104557 | 套 | 新东北电气集团高压开关有限公司ZFW20-126型组合电器A修配件 | 新东北电气集团高压开关有限公司ZFW20-126型组合电器A修，汇控箱，时间继电器1只固定更换件（1个机构箱用量） | 1 | 套 | 组合多选 | 1306.25
290 |  |  | 变电设备/组合电器/GIS（金属全封闭组合电器） | 110kV组合电器配件 | 010003104557 | 套 | 新东北电气集团高压开关有限公司ZFW20-126型组合电器A修配件 | 新东北电气集团高压开关有限公司ZFW20-126型组合电器A修，汇控箱，中间继电器10只固定更换件（1个机构箱用量） | 1 | 套 | 组合多选 | 10450
291 |  |  | 变电设备/组合电器/GIS（金属全封闭组合电器） | 110kV组合电器配件 | 010003104557 | 套 | 新东北电气集团高压开关有限公司ZFW20-126型组合电器A修配件 | 新东北电气集团高压开关有限公司ZFW20-126型组合电器A修，汇控箱，闭锁继电器1只固定更换件（1个机构箱用量） | 1 | 套 | 组合多选 | 992.75
292 |  |  | 变电设备/组合电器/GIS（金属全封闭组合电器） | 110kV组合电器配件 | 010003104557 | 套 | 新东北电气集团高压开关有限公司ZFW20-126型组合电器A修配件 | 新东北电气集团高压开关有限公司ZFW20-126型组合电器A修，汇控箱，防跳继电器1只固定更换件（1个机构箱用量） | 1 | 套 | 组合多选 | 992.75
293 |  |  | 变电设备/组合电器/GIS（金属全封闭组合电器） | 110kV组合电器配件 | 010003104557 | 套 | 新东北电气集团高压开关有限公司ZFW20-126型组合电器A修配件 | 新东北电气集团高压开关有限公司ZFW20-126型组合电器A修，汇控箱，接触器3只固定更换件（1个机构箱用量） | 1 | 套 | 组合多选 | 2475
294 |  |  | 变电设备/组合电器/GIS（金属全封闭组合电器） | 110kV组合电器配件 | 010003104557 | 套 | 新东北电气集团高压开关有限公司ZFW20-126型组合电器A修配件 | 新东北电气集团高压开关有限公司ZFW20-126型组合电器A修，汇控箱，空气开关5只固定更换件（1个机构箱用量） | 1 | 套 | 组合多选 | 8882.5
295 |  |  | 变电设备/组合电器/GIS（金属全封闭组合电器） | 110kV组合电器配件 | 010003104557 | 套 | 新东北电气集团高压开关有限公司ZFW20-126型组合电器A修配件 | 新东北电气集团高压开关有限公司ZFW20-126型组合电器A修，汇控箱，指示灯、按钮、加热器等辅助元件固定更换件（1台汇控箱用量） | 1 | 套 | 组合多选 | 1567.5
296 |  |  | 变电设备/组合电器/GIS（金属全封闭组合电器） | 110kV组合电器配件 | 010003104557 | 套 | 新东北电气集团高压开关有限公司ZFW20-126型组合电器A修配件 | 新东北电气集团高压开关有限公司ZFW20-126型组合电器A修，汇控箱，门选配更换件（1个机构箱用量） | 1 | 套 | 组合多选 | 4702.5
297 |  |  | 变电设备/组合电器/GIS（金属全封闭组合电器） | 110kV组合电器配件 | 010003104557 | 套 | 新东北电气集团高压开关有限公司ZFW20-126型组合电器A修配件 | 新东北电气集团高压开关有限公司ZFW20-126型组合电器A修，汇控箱，观察窗选配更换件（1个机构箱用量） | 1 | 套 | 组合多选 | 1024.1
298 |  |  | 变电设备/组合电器/GIS（金属全封闭组合电器） | 110kV组合电器配件 | 010003104557 | 套 | 新东北电气集团高压开关有限公司ZFW20-126型组合电器A修配件 | 新东北电气集团高压开关有限公司ZFW20-126型组合电器A修，汇控箱，端子排选配更换件（1台汇控箱用量） | 1 | 套 | 组合多选 | 12540
299 |  |  | 变电设备/组合电器/GIS（金属全封闭组合电器） | 110kV组合电器配件 | 010003104557 | 套 | 新东北电气集团高压开关有限公司ZFW20-126型组合电器A修配件 | 新东北电气集团高压开关有限公司ZFW20-126型组合电器A修，汇控箱，汇控箱整体更换（含箱体）选配更换件（1台汇控箱用量） | 1 | 套 | 组合多选 | 148500
300 |  |  | 变电设备/组合电器/GIS（金属全封闭组合电器） | 110kV组合电器配件 | 010003104557 | 套 | 新东北电气集团高压开关有限公司ZFW20-126型组合电器A修配件 | 新东北电气集团高压开关有限公司ZFW20-126型组合电器A修，气室A修耗材包，润滑脂、百洁布及无毛纸等固定更换件（1个气室A修用量） | 1 | 套 | 组合多选 | 1045
301 |  |  | 变电设备/组合电器/GIS（金属全封闭组合电器） | 110kV组合电器配件 | 010003104557 | 套 | 新东北电气集团高压开关有限公司ZFW20-126型组合电器A修配件 | 新东北电气集团高压开关有限公司ZFW20-126型组合电器A修，机构箱/汇控箱A修耗材包，润滑脂、百洁布及无毛纸等固定更换件（1台机构箱/汇控箱用量） | 1 | 套 | 组合多选 | 2090
302 |  |  | 变电设备/组合电器/GIS（金属全封闭组合电器） | 110kV组合电器配件 | 010003104557 | 套 | 新东北电气集团高压开关有限公司ZFW20-126型组合电器A修配件 | 新东北电气集团高压开关有限公司ZFW20-126型组合电器A修，气室A修技术服务费（1个气室1次） | 1 | 套 | 组合多选 | 15675
303 |  |  | 变电设备/组合电器/GIS（金属全封闭组合电器） | 110kV组合电器配件 | 010003104557 | 套 | 新东北电气集团高压开关有限公司ZFW20-126型组合电器A修配件 | 新东北电气集团高压开关有限公司ZFW20-126型组合电器A修，机构箱/汇控箱A修技术服务费（1个间隔1次） | 1 | 套 | 组合多选 | 15675
304 |  |  | 变电设备/组合电器/GIS（金属全封闭组合电器） | 110kV组合电器配件 | 010003104557 | 套 | 新东北电气集团高压开关有限公司ZFW20-126型组合电器A修配件 | 新东北电气集团高压开关有限公司ZFW20-126型组合电器A修，差旅费（每到现场服务算1次，如果多台修理只来1次现场只算1次） | 1 | 套 | 组合多选 | 8360
305 |  |  | 变电设备/组合电器/GIS（金属全封闭组合电器） | 110kV组合电器配件 | 010003104557 | 套 | 新东北电气集团高压开关有限公司ZF6-126型组合电器A修配件 | 新东北电气集团高压开关有限公司ZF6-126型组合电器A修，气室检修通用，气室密封件、吸附剂固定更换件（1个气室用量） | 1 | 套 | 组合多选 | 26125
306 |  |  | 变电设备/组合电器/GIS（金属全封闭组合电器） | 110kV组合电器配件 | 010003104557 | 套 | 新东北电气集团高压开关有限公司ZF6-126型组合电器A修配件 | 新东北电气集团高压开关有限公司ZF6-126型组合电器A修，气室检修通用，气路管道及接头选配更换件（1个气室用量） | 1 | 套 | 组合多选 | 3657.5
307 |  |  | 变电设备/组合电器/GIS（金属全封闭组合电器） | 110kV组合电器配件 | 010003104557 | 套 | 新东北电气集团高压开关有限公司ZF6-126型组合电器A修配件 | 新东北电气集团高压开关有限公司ZF6-126型组合电器A修，气室检修通用，气室补气接口逆止阀选配更换件（1个气室用量） | 1 | 套 | 组合多选 | 3657.5
308 |  |  | 变电设备/组合电器/GIS（金属全封闭组合电器） | 110kV组合电器配件 | 010003104557 | 套 | 新东北电气集团高压开关有限公司ZF6-126型组合电器A修配件 | 新东北电气集团高压开关有限公司ZF6-126型组合电器A修，气室检修通用，三通阀选配更换件 | 1 | 只 | 组合多选 | 3657.5
309 |  |  | 变电设备/组合电器/GIS（金属全封闭组合电器） | 110kV组合电器配件 | 010003104557 | 套 | 新东北电气集团高压开关有限公司ZF6-126型组合电器A修配件 | 新东北电气集团高压开关有限公司ZF6-126型组合电器A修，气室检修通用，防震型SF6表及部件选配更换件 | 1 | 只 | 组合多选 | 9927.5
310 |  |  | 变电设备/组合电器/GIS（金属全封闭组合电器） | 110kV组合电器配件 | 010003104557 | 套 | 新东北电气集团高压开关有限公司ZF6-126型组合电器A修配件 | 新东北电气集团高压开关有限公司ZF6-126型组合电器A修，气室检修通用，单只观察窗及密封条选配更换件 | 1 | 只 | 组合多选 | 1024.1
311 |  |  | 变电设备/组合电器/GIS（金属全封闭组合电器） | 110kV组合电器配件 | 010003104557 | 套 | 新东北电气集团高压开关有限公司ZF6-126型组合电器A修配件 | 新东北电气集团高压开关有限公司ZF6-126型组合电器A修，气室检修通用，盆式绝缘子选配更换件 | 1 | 只 | 组合多选 | 48070
312 |  |  | 变电设备/组合电器/GIS（金属全封闭组合电器） | 110kV组合电器配件 | 010003104557 | 套 | 新东北电气集团高压开关有限公司ZF6-126型组合电器A修配件 | 新东北电气集团高压开关有限公司ZF6-126型组合电器A修，气室检修通用，支柱绝缘子选配更换件 | 1 | 只 | 组合多选 | 6270
313 |  |  | 变电设备/组合电器/GIS（金属全封闭组合电器） | 110kV组合电器配件 | 010003104557 | 套 | 新东北电气集团高压开关有限公司ZF6-126型组合电器A修配件 | 新东北电气集团高压开关有限公司ZF6-126型组合电器A修，气室检修通用，套管选配更换件 | 1 | 支 | 组合多选 | 29260
314 |  |  | 变电设备/组合电器/GIS（金属全封闭组合电器） | 110kV组合电器配件 | 010003104557 | 套 | 新东北电气集团高压开关有限公司ZF6-126型组合电器A修配件 | 新东北电气集团高压开关有限公司ZF6-126型组合电器A修，隔离开关气室，隔离开关连杆及传动部件选配更换件（1个气室用量） | 1 | 套 | 组合多选 | 15675
315 |  |  | 变电设备/组合电器/GIS（金属全封闭组合电器） | 110kV组合电器配件 | 010003104557 | 套 | 新东北电气集团高压开关有限公司ZF6-126型组合电器A修配件 | 新东北电气集团高压开关有限公司ZF6-126型组合电器A修，隔离开关气室，导电部件触头套装选配更换件（1个气室用量） | 1 | 套 | 组合多选 | 37620
316 |  |  | 变电设备/组合电器/GIS（金属全封闭组合电器） | 110kV组合电器配件 | 010003104557 | 套 | 新东北电气集团高压开关有限公司ZF6-126型组合电器A修配件 | 新东北电气集团高压开关有限公司ZF6-126型组合电器A修，隔离开关气室，带电显示装置选配更换件（1个气室用量） | 1 | 套 | 组合多选 | 31350
317 |  |  | 变电设备/组合电器/GIS（金属全封闭组合电器） | 110kV组合电器配件 | 010003104557 | 套 | 新东北电气集团高压开关有限公司ZF6-126型组合电器A修配件 | 新东北电气集团高压开关有限公司ZF6-126型组合电器A修，隔离开关气室，绝缘拉杆选配更换件（1个气室用量） | 1 | 套 | 组合多选 | 15675
318 |  |  | 变电设备/组合电器/GIS（金属全封闭组合电器） | 110kV组合电器配件 | 010003104557 | 套 | 新东北电气集团高压开关有限公司ZF6-126型组合电器A修配件 | 新东北电气集团高压开关有限公司ZF6-126型组合电器A修，隔离开关气室，隔离开关气室（全套元件）选配更换件（1个独立气室） | 1 | 套 | 组合多选 | 125400
319 |  |  | 变电设备/组合电器/GIS（金属全封闭组合电器） | 110kV组合电器配件 | 010003104557 | 套 | 新东北电气集团高压开关有限公司ZF6-126型组合电器A修配件 | 新东北电气集团高压开关有限公司ZF6-126型组合电器A修，断路器气室，导电部分选配更换件（1个气室用量） | 1 | 套 | 组合多选 | 37620
320 |  |  | 变电设备/组合电器/GIS（金属全封闭组合电器） | 110kV组合电器配件 | 010003104557 | 套 | 新东北电气集团高压开关有限公司ZF6-126型组合电器A修配件 | 新东北电气集团高压开关有限公司ZF6-126型组合电器A修，断路器气室，灭弧部件选配更换件（1个气室用量） | 1 | 套 | 组合多选 | 94050
321 |  |  | 变电设备/组合电器/GIS（金属全封闭组合电器） | 110kV组合电器配件 | 010003104557 | 套 | 新东北电气集团高压开关有限公司ZF6-126型组合电器A修配件 | 新东北电气集团高压开关有限公司ZF6-126型组合电器A修，断路器气室，绝缘拉杆选配更换件（1个气室用量） | 1 | 套 | 组合多选 | 15675
322 |  |  | 变电设备/组合电器/GIS（金属全封闭组合电器） | 110kV组合电器配件 | 010003104557 | 套 | 新东北电气集团高压开关有限公司ZF6-126型组合电器A修配件 | 新东北电气集团高压开关有限公司ZF6-126型组合电器A修，断路器气室，断路器气室（全套元件）选配更换件（1个独立气室） | 1 | 套 | 组合多选 | 198000
323 |  |  | 变电设备/组合电器/GIS（金属全封闭组合电器） | 110kV组合电器配件 | 010003104557 | 套 | 新东北电气集团高压开关有限公司ZF6-126型组合电器A修配件 | 新东北电气集团高压开关有限公司ZF6-126型组合电器A修，TA气室，电流互感器选配更换件（1个气室用量） | 1 | 套 | 组合多选 | 82500
324 |  |  | 变电设备/组合电器/GIS（金属全封闭组合电器） | 110kV组合电器配件 | 010003104557 | 套 | 新东北电气集团高压开关有限公司ZF6-126型组合电器A修配件 | 新东北电气集团高压开关有限公司ZF6-126型组合电器A修，TA气室，电流互感器气室（全套元件）选配更换件（1个独立气室用量） | 1 | 套 | 组合多选 | 113300
325 |  |  | 变电设备/组合电器/GIS（金属全封闭组合电器） | 110kV组合电器配件 | 010003104557 | 套 | 新东北电气集团高压开关有限公司ZF6-126型组合电器A修配件 | 新东北电气集团高压开关有限公司ZF6-126型组合电器A修，TV气室，电压互感器选配更换件（1个气室用量） | 1 | 套 | 组合多选 | 74800
326 |  |  | 变电设备/组合电器/GIS（金属全封闭组合电器） | 110kV组合电器配件 | 010003104557 | 套 | 新东北电气集团高压开关有限公司ZF6-126型组合电器A修配件 | 新东北电气集团高压开关有限公司ZF6-126型组合电器A修，TV气室，电压互感器气室（全套元件）选配更换件（1个独立气室用量） | 1 | 套 | 组合多选 | 96800
327 |  |  | 变电设备/组合电器/GIS（金属全封闭组合电器） | 110kV组合电器配件 | 010003104557 | 套 | 新东北电气集团高压开关有限公司ZF6-126型组合电器A修配件 | 新东北电气集团高压开关有限公司ZF6-126型组合电器A修，避雷器气室，避雷器选配更换件（1个气室用量） | 1 | 套 | 组合多选 | 26125
328 |  |  | 变电设备/组合电器/GIS（金属全封闭组合电器） | 110kV组合电器配件 | 010003104557 | 套 | 新东北电气集团高压开关有限公司ZF6-126型组合电器A修配件 | 新东北电气集团高压开关有限公司ZF6-126型组合电器A修，避雷器气室，避雷器气室（全套元件）选配更换件（1个独气室用量） | 1 | 套 | 组合多选 | 67100
329 |  |  | 变电设备/组合电器/GIS（金属全封闭组合电器） | 110kV组合电器配件 | 010003104557 | 套 | 新东北电气集团高压开关有限公司ZF6-126型组合电器A修配件 | 新东北电气集团高压开关有限公司ZF6-126型组合电器A修，避雷器气室，放电计数器选配更换件 | 1 | 只 | 组合多选 | 5500
330 |  |  | 变电设备/组合电器/GIS（金属全封闭组合电器） | 110kV组合电器配件 | 010003104557 | 套 | 新东北电气集团高压开关有限公司ZF6-126型组合电器A修配件 | 新东北电气集团高压开关有限公司ZF6-126型组合电器A修，母线气室，母线气室导电部分选配更换件（1个气室用量） | 1 | 套 | 组合多选 | 37620
331 |  |  | 变电设备/组合电器/GIS（金属全封闭组合电器） | 110kV组合电器配件 | 010003104557 | 套 | 新东北电气集团高压开关有限公司ZF6-126型组合电器A修配件 | 新东北电气集团高压开关有限公司ZF6-126型组合电器A修，母线气室，母线伸缩节选配更换件（1个气室用量） | 1 | 只 | 组合多选 | 51480
332 |  |  | 变电设备/组合电器/GIS（金属全封闭组合电器） | 110kV组合电器配件 | 010003104557 | 套 | 新东北电气集团高压开关有限公司ZF6-126型组合电器A修配件 | 新东北电气集团高压开关有限公司ZF6-126型组合电器A修，母线气室，母线气室（全套元件）选配更换件（1个独立气室用量） | 1 | 套 | 组合多选 | 67925
333 |  |  | 变电设备/组合电器/GIS（金属全封闭组合电器） | 110kV组合电器配件 | 010003104557 | 套 | 新东北电气集团高压开关有限公司ZF6-126型组合电器A修配件 | 新东北电气集团高压开关有限公司ZF6-126型组合电器A修，断路器操作机构通用，全套密封条固定更换件（1个机构箱用量） | 1 | 套 | 组合多选 | 2037.75
334 |  |  | 变电设备/组合电器/GIS（金属全封闭组合电器） | 110kV组合电器配件 | 010003104557 | 套 | 新东北电气集团高压开关有限公司ZF6-126型组合电器A修配件 | 新东北电气集团高压开关有限公司ZF6-126型组合电器A修，断路器操作机构通用，观察窗固定更换件（1个机构箱用量） | 1 | 套 | 组合多选 | 1024.1
335 |  |  | 变电设备/组合电器/GIS（金属全封闭组合电器） | 110kV组合电器配件 | 010003104557 | 套 | 新东北电气集团高压开关有限公司ZF6-126型组合电器A修配件 | 新东北电气集团高压开关有限公司ZF6-126型组合电器A修，断路器操作机构通用，分闸掣子固定更换件（1个机构箱用量） | 1 | 套 | 组合多选 | 4702.5
336 |  |  | 变电设备/组合电器/GIS（金属全封闭组合电器） | 110kV组合电器配件 | 010003104557 | 套 | 新东北电气集团高压开关有限公司ZF6-126型组合电器A修配件 | 新东北电气集团高压开关有限公司ZF6-126型组合电器A修，断路器操作机构通用，合闸掣子固定更换件（1个机构箱用量） | 1 | 套 | 组合多选 | 4702.5
337 |  |  | 变电设备/组合电器/GIS（金属全封闭组合电器） | 110kV组合电器配件 | 010003104557 | 套 | 新东北电气集团高压开关有限公司ZF6-126型组合电器A修配件 | 新东北电气集团高压开关有限公司ZF6-126型组合电器A修，断路器操作机构通用，分闸线圈固定更换件（1个机构箱用量） | 1 | 套 | 组合多选 | 1567.5
338 |  |  | 变电设备/组合电器/GIS（金属全封闭组合电器） | 110kV组合电器配件 | 010003104557 | 套 | 新东北电气集团高压开关有限公司ZF6-126型组合电器A修配件 | 新东北电气集团高压开关有限公司ZF6-126型组合电器A修，断路器操作机构通用，合闸线圈固定更换件（1个机构箱用量） | 1 | 套 | 组合多选 | 1567.5
339 |  |  | 变电设备/组合电器/GIS（金属全封闭组合电器） | 110kV组合电器配件 | 010003104557 | 套 | 新东北电气集团高压开关有限公司ZF6-126型组合电器A修配件 | 新东北电气集团高压开关有限公司ZF6-126型组合电器A修，断路器操作机构通用，转动轴、销等机械元件固定更换件（1个机构箱用量） | 1 | 套 | 组合多选 | 3135
340 |  |  | 变电设备/组合电器/GIS（金属全封闭组合电器） | 110kV组合电器配件 | 010003104557 | 套 | 新东北电气集团高压开关有限公司ZF6-126型组合电器A修配件 | 新东北电气集团高压开关有限公司ZF6-126型组合电器A修，断路器操作机构通用，转换开关2只固定更换件（1个机构箱用量） | 1 | 套 | 组合多选 | 5500
341 |  |  | 变电设备/组合电器/GIS（金属全封闭组合电器） | 110kV组合电器配件 | 010003104557 | 套 | 新东北电气集团高压开关有限公司ZF6-126型组合电器A修配件 | 新东北电气集团高压开关有限公司ZF6-126型组合电器A修，断路器操作机构通用，行程开关1只固定更换件（1个机构箱用量） | 1 | 套 | 组合多选 | 1567.5
342 |  |  | 变电设备/组合电器/GIS（金属全封闭组合电器） | 110kV组合电器配件 | 010003104557 | 套 | 新东北电气集团高压开关有限公司ZF6-126型组合电器A修配件 | 新东北电气集团高压开关有限公司ZF6-126型组合电器A修，断路器操作机构通用，辅助开关1只固定更换件（1个机构箱用量） | 1 | 套 | 组合多选 | 4180
343 |  |  | 变电设备/组合电器/GIS（金属全封闭组合电器） | 110kV组合电器配件 | 010003104557 | 套 | 新东北电气集团高压开关有限公司ZF6-126型组合电器A修配件 | 新东北电气集团高压开关有限公司ZF6-126型组合电器A修，断路器操作机构通用，时间继电器1只固定更换件（1个机构箱用量） | 1 | 套 | 组合多选 | 1254
344 |  |  | 变电设备/组合电器/GIS（金属全封闭组合电器） | 110kV组合电器配件 | 010003104557 | 套 | 新东北电气集团高压开关有限公司ZF6-126型组合电器A修配件 | 新东北电气集团高压开关有限公司ZF6-126型组合电器A修，断路器操作机构通用，中间继电器3只固定更换件（1个机构箱用量） | 1 | 套 | 组合多选 | 3960
345 |  |  | 变电设备/组合电器/GIS（金属全封闭组合电器） | 110kV组合电器配件 | 010003104557 | 套 | 新东北电气集团高压开关有限公司ZF6-126型组合电器A修配件 | 新东北电气集团高压开关有限公司ZF6-126型组合电器A修，断路器操作机构通用，闭锁继电器1只固定更换件（1个机构箱用量） | 1 | 套 | 组合多选 | 1254
346 |  |  | 变电设备/组合电器/GIS（金属全封闭组合电器） | 110kV组合电器配件 | 010003104557 | 套 | 新东北电气集团高压开关有限公司ZF6-126型组合电器A修配件 | 新东北电气集团高压开关有限公司ZF6-126型组合电器A修，断路器操作机构通用，防跳继电器1只固定更换件（1个机构箱用量） | 1 | 套 | 组合多选 | 1254
347 |  |  | 变电设备/组合电器/GIS（金属全封闭组合电器） | 110kV组合电器配件 | 010003104557 | 套 | 新东北电气集团高压开关有限公司ZF6-126型组合电器A修配件 | 新东北电气集团高压开关有限公司ZF6-126型组合电器A修，断路器操作机构通用，储能接触器1只固定更换件（1个机构箱用量） | 1 | 套 | 组合多选 | 1254
348 |  |  | 变电设备/组合电器/GIS（金属全封闭组合电器） | 110kV组合电器配件 | 010003104557 | 套 | 新东北电气集团高压开关有限公司ZF6-126型组合电器A修配件 | 新东北电气集团高压开关有限公司ZF6-126型组合电器A修，断路器操作机构通用，空气开关5只固定更换件（1个机构箱用量） | 1 | 套 | 组合多选 | 3575
349 |  |  | 变电设备/组合电器/GIS（金属全封闭组合电器） | 110kV组合电器配件 | 010003104557 | 套 | 新东北电气集团高压开关有限公司ZF6-126型组合电器A修配件 | 新东北电气集团高压开关有限公司ZF6-126型组合电器A修，断路器操作机构通用，保护电阻2个固定更换件（1个机构箱用量） | 1 | 套 | 组合多选 | 940.5
350 |  |  | 变电设备/组合电器/GIS（金属全封闭组合电器） | 110kV组合电器配件 | 010003104557 | 套 | 新东北电气集团高压开关有限公司ZF6-126型组合电器A修配件 | 新东北电气集团高压开关有限公司ZF6-126型组合电器A修，断路器操作机构通用，指示灯、按钮、动作计数器、加热器等辅助元件固定更换件（1个机构箱用量） | 1 | 套 | 组合多选 | 3657.5
351 |  |  | 变电设备/组合电器/GIS（金属全封闭组合电器） | 110kV组合电器配件 | 010003104557 | 套 | 新东北电气集团高压开关有限公司ZF6-126型组合电器A修配件 | 新东北电气集团高压开关有限公司ZF6-126型组合电器A修，断路器操作机构通用，机构门选配更换件（1个机构箱用量） | 1 | 套 | 组合多选 | 7837.5
352 |  |  | 变电设备/组合电器/GIS（金属全封闭组合电器） | 110kV组合电器配件 | 010003104557 | 套 | 新东北电气集团高压开关有限公司ZF6-126型组合电器A修配件 | 新东北电气集团高压开关有限公司ZF6-126型组合电器A修，断路器操作机构通用，机构分、合闸指示器选配更换件（1个机构箱用量） | 1 | 套 | 组合多选 | 940.5
353 |  |  | 变电设备/组合电器/GIS（金属全封闭组合电器） | 110kV组合电器配件 | 010003104557 | 套 | 新东北电气集团高压开关有限公司ZF6-126型组合电器A修配件 | 新东北电气集团高压开关有限公司ZF6-126型组合电器A修，断路器操作机构通用，分闸拐臂选配更换件（1个机构箱用量） | 1 | 套 | 组合多选 | 4702.5
354 |  |  | 变电设备/组合电器/GIS（金属全封闭组合电器） | 110kV组合电器配件 | 010003104557 | 套 | 新东北电气集团高压开关有限公司ZF6-126型组合电器A修配件 | 新东北电气集团高压开关有限公司ZF6-126型组合电器A修，断路器操作机构通用，合闸拐臂选配更换件（1个机构箱用量） | 1 | 套 | 组合多选 | 5225
355 |  |  | 变电设备/组合电器/GIS（金属全封闭组合电器） | 110kV组合电器配件 | 010003104557 | 套 | 新东北电气集团高压开关有限公司ZF6-126型组合电器A修配件 | 新东北电气集团高压开关有限公司ZF6-126型组合电器A修，断路器操作机构通用，分闸缓冲器选配更换件（1个机构箱用量） | 1 | 套 | 组合多选 | 15675
356 |  |  | 变电设备/组合电器/GIS（金属全封闭组合电器） | 110kV组合电器配件 | 010003104557 | 套 | 新东北电气集团高压开关有限公司ZF6-126型组合电器A修配件 | 新东北电气集团高压开关有限公司ZF6-126型组合电器A修，断路器操作机构通用，分闸弹簧选配更换件（1个机构箱用量） | 1 | 套 | 组合多选 | 574.75
357 |  |  | 变电设备/组合电器/GIS（金属全封闭组合电器） | 110kV组合电器配件 | 010003104557 | 套 | 新东北电气集团高压开关有限公司ZF6-126型组合电器A修配件 | 新东北电气集团高压开关有限公司ZF6-126型组合电器A修，断路器操作机构通用，合闸弹簧选配更换件（1个机构箱用量） | 1 | 套 | 组合多选 | 574.75
358 |  |  | 变电设备/组合电器/GIS（金属全封闭组合电器） | 110kV组合电器配件 | 010003104557 | 套 | 新东北电气集团高压开关有限公司ZF6-126型组合电器A修配件 | 新东北电气集团高压开关有限公司ZF6-126型组合电器A修，断路器操作机构通用，储能电机及减速齿轮箱选配更换件（1个机构箱用量） | 1 | 套 | 组合多选 | 9927.5
359 |  |  | 变电设备/组合电器/GIS（金属全封闭组合电器） | 110kV组合电器配件 | 010003104557 | 套 | 新东北电气集团高压开关有限公司ZF6-126型组合电器A修配件 | 新东北电气集团高压开关有限公司ZF6-126型组合电器A修，断路器操作机构通用，端子排选配更换件（1个机构箱用量） | 1 | 套 | 组合多选 | 5225
360 |  |  | 变电设备/组合电器/GIS（金属全封闭组合电器） | 110kV组合电器配件 | 010003104557 | 套 | 新东北电气集团高压开关有限公司ZF6-126型组合电器A修配件 | 新东北电气集团高压开关有限公司ZF6-126型组合电器A修，断路器操作机构（弹簧机构），弹簧操作机构整体更换（含箱体）选配更换件（1个机构箱用量） | 1 | 套 | 组合多选 | 72600
361 |  |  | 变电设备/组合电器/GIS（金属全封闭组合电器） | 110kV组合电器配件 | 010003104557 | 套 | 新东北电气集团高压开关有限公司ZF6-126型组合电器A修配件 | 新东北电气集团高压开关有限公司ZF6-126型组合电器A修，断路器操作机构（液压机构），液压油选配更换件（1个机构用量） | 1 | 套 | 组合多选 | 5500
362 |  |  | 变电设备/组合电器/GIS（金属全封闭组合电器） | 110kV组合电器配件 | 010003104557 | 套 | 新东北电气集团高压开关有限公司ZF6-126型组合电器A修配件 | 新东北电气集团高压开关有限公司ZF6-126型组合电器A修，断路器操作机构（液压机构），油泵成套选配更换件 | 1 | 只 | 组合多选 | 27500
363 |  |  | 变电设备/组合电器/GIS（金属全封闭组合电器） | 110kV组合电器配件 | 010003104557 | 套 | 新东北电气集团高压开关有限公司ZF6-126型组合电器A修配件 | 新东北电气集团高压开关有限公司ZF6-126型组合电器A修，断路器操作机构（液压机构），液压系统模块成套选配更换件 | 1 | 套 | 组合多选 | 38500
364 |  |  | 变电设备/组合电器/GIS（金属全封闭组合电器） | 110kV组合电器配件 | 010003104557 | 套 | 新东北电气集团高压开关有限公司ZF6-126型组合电器A修配件 | 新东北电气集团高压开关有限公司ZF6-126型组合电器A修，断路器操作机构（液压机构），液压操作机构整体更换（含箱体）选配更换件（1个机构箱用量） | 1 | 套 | 组合多选 | 297000
365 |  |  | 变电设备/组合电器/GIS（金属全封闭组合电器） | 110kV组合电器配件 | 010003104557 | 套 | 新东北电气集团高压开关有限公司ZF6-126型组合电器A修配件 | 新东北电气集团高压开关有限公司ZF6-126型组合电器A修，断路器操作机构（气动机构），空压机及相关部件成套选配更换件 | 1 | 套 | 组合多选 | 27500
366 |  |  | 变电设备/组合电器/GIS（金属全封闭组合电器） | 110kV组合电器配件 | 010003104557 | 套 | 新东北电气集团高压开关有限公司ZF6-126型组合电器A修配件 | 新东北电气集团高压开关有限公司ZF6-126型组合电器A修，断路器操作机构（气动机构），空压系统安全阀、逆止阀成套选配更换件（1个机构箱用量） | 1 | 套 | 组合多选 | 3850
367 |  |  | 变电设备/组合电器/GIS（金属全封闭组合电器） | 110kV组合电器配件 | 010003104557 | 套 | 新东北电气集团高压开关有限公司ZF6-126型组合电器A修配件 | 新东北电气集团高压开关有限公司ZF6-126型组合电器A修，断路器操作机构（气动机构），空气压力开关选配更换件（1个机构箱用量） | 1 | 套 | 组合多选 | 1980
368 |  |  | 变电设备/组合电器/GIS（金属全封闭组合电器） | 110kV组合电器配件 | 010003104557 | 套 | 新东北电气集团高压开关有限公司ZF6-126型组合电器A修配件 | 新东北电气集团高压开关有限公司ZF6-126型组合电器A修，断路器操作机构（气动机构），分闸控制阀体选配更换件（1个机构箱用量） | 1 | 套 | 组合多选 | 38500
369 |  |  | 变电设备/组合电器/GIS（金属全封闭组合电器） | 110kV组合电器配件 | 010003104557 | 套 | 新东北电气集团高压开关有限公司ZF6-126型组合电器A修配件 | 新东北电气集团高压开关有限公司ZF6-126型组合电器A修，断路器操作机构（气动机构），气动操作机构整体更换（含箱体）选配更换件（1个机构箱用量） | 1 | 套 | 组合多选 | 365750
370 |  |  | 变电设备/组合电器/GIS（金属全封闭组合电器） | 110kV组合电器配件 | 010003104557 | 套 | 新东北电气集团高压开关有限公司ZF6-126型组合电器A修配件 | 新东北电气集团高压开关有限公司ZF6-126型组合电器A修，隔离/接地开关机构通用，全套密封条固定更换件（1个机构箱用量） | 1 | 套 | 组合多选 | 2037.75
371 |  |  | 变电设备/组合电器/GIS（金属全封闭组合电器） | 110kV组合电器配件 | 010003104557 | 套 | 新东北电气集团高压开关有限公司ZF6-126型组合电器A修配件 | 新东北电气集团高压开关有限公司ZF6-126型组合电器A修，隔离/接地开关机构通用，观察窗固定更换件（1个机构箱用量） | 1 | 套 | 组合多选 | 1024.1
372 |  |  | 变电设备/组合电器/GIS（金属全封闭组合电器） | 110kV组合电器配件 | 010003104557 | 套 | 新东北电气集团高压开关有限公司ZF6-126型组合电器A修配件 | 新东北电气集团高压开关有限公司ZF6-126型组合电器A修，隔离/接地开关机构通用，轴、销、轴承等易损件固定更换件（1台机构箱用量） | 1 | 套 | 组合多选 | 1254
373 |  |  | 变电设备/组合电器/GIS（金属全封闭组合电器） | 110kV组合电器配件 | 010003104557 | 套 | 新东北电气集团高压开关有限公司ZF6-126型组合电器A修配件 | 新东北电气集团高压开关有限公司ZF6-126型组合电器A修，隔离/接地开关机构通用，转换开关2只固定更换件（1个机构箱用量） | 1 | 套 | 组合多选 | 3850
374 |  |  | 变电设备/组合电器/GIS（金属全封闭组合电器） | 110kV组合电器配件 | 010003104557 | 套 | 新东北电气集团高压开关有限公司ZF6-126型组合电器A修配件 | 新东北电气集团高压开关有限公司ZF6-126型组合电器A修，隔离/接地开关机构通用，行程开关1只固定更换件（1个机构箱用量） | 1 | 套 | 组合多选 | 470.25
375 |  |  | 变电设备/组合电器/GIS（金属全封闭组合电器） | 110kV组合电器配件 | 010003104557 | 套 | 新东北电气集团高压开关有限公司ZF6-126型组合电器A修配件 | 新东北电气集团高压开关有限公司ZF6-126型组合电器A修，隔离/接地开关机构通用，辅助开关1只固定更换件（1个机构箱用量） | 1 | 套 | 组合多选 | 1650
376 |  |  | 变电设备/组合电器/GIS（金属全封闭组合电器） | 110kV组合电器配件 | 010003104557 | 套 | 新东北电气集团高压开关有限公司ZF6-126型组合电器A修配件 | 新东北电气集团高压开关有限公司ZF6-126型组合电器A修，隔离/接地开关机构通用，继电器1只固定更换件（1个机构箱用量） | 1 | 套 | 组合多选 | 992.75
377 |  |  | 变电设备/组合电器/GIS（金属全封闭组合电器） | 110kV组合电器配件 | 010003104557 | 套 | 新东北电气集团高压开关有限公司ZF6-126型组合电器A修配件 | 新东北电气集团高压开关有限公司ZF6-126型组合电器A修，隔离/接地开关机构通用，接触器1只固定更换件（1个机构箱用量） | 1 | 套 | 组合多选 | 992.75
378 |  |  | 变电设备/组合电器/GIS（金属全封闭组合电器） | 110kV组合电器配件 | 010003104557 | 套 | 新东北电气集团高压开关有限公司ZF6-126型组合电器A修配件 | 新东北电气集团高压开关有限公司ZF6-126型组合电器A修，隔离/接地开关机构通用，空气开关1只固定更换件（1个机构箱用量） | 1 | 套 | 组合多选 | 1985.5
379 |  |  | 变电设备/组合电器/GIS（金属全封闭组合电器） | 110kV组合电器配件 | 010003104557 | 套 | 新东北电气集团高压开关有限公司ZF6-126型组合电器A修配件 | 新东北电气集团高压开关有限公司ZF6-126型组合电器A修，隔离/接地开关机构A修，指示灯、按钮、动作计数器、加热器等辅助元件固定更换件（1台机构箱用量） | 1 | 套 | 组合多选 | 1567.5
380 |  |  | 变电设备/组合电器/GIS（金属全封闭组合电器） | 110kV组合电器配件 | 010003104557 | 套 | 新东北电气集团高压开关有限公司ZF6-126型组合电器A修配件 | 新东北电气集团高压开关有限公司ZF6-126型组合电器A修，隔离/接地开关机构，机构门选配更换件（1个机构箱用量） | 1 | 套 | 组合多选 | 4702.5
381 |  |  | 变电设备/组合电器/GIS（金属全封闭组合电器） | 110kV组合电器配件 | 010003104557 | 套 | 新东北电气集团高压开关有限公司ZF6-126型组合电器A修配件 | 新东北电气集团高压开关有限公司ZF6-126型组合电器A修，隔离/接地开关机构，机构分、合闸指示器选配更换件（1个机构箱用量） | 1 | 套 | 组合多选 | 836
382 |  |  | 变电设备/组合电器/GIS（金属全封闭组合电器） | 110kV组合电器配件 | 010003104557 | 套 | 新东北电气集团高压开关有限公司ZF6-126型组合电器A修配件 | 新东北电气集团高压开关有限公司ZF6-126型组合电器A修，隔离/接地开关机构，齿轮、涡轮、蜗杆选配更换件（1台机构箱用量） | 1 | 套 | 组合多选 | 15675
383 |  |  | 变电设备/组合电器/GIS（金属全封闭组合电器） | 110kV组合电器配件 | 010003104557 | 套 | 新东北电气集团高压开关有限公司ZF6-126型组合电器A修配件 | 新东北电气集团高压开关有限公司ZF6-126型组合电器A修，隔离/接地开关机构，传动连杆选配更换件（1台机构箱用量） | 1 | 套 | 组合多选 | 4702.5
384 |  |  | 变电设备/组合电器/GIS（金属全封闭组合电器） | 110kV组合电器配件 | 010003104557 | 套 | 新东北电气集团高压开关有限公司ZF6-126型组合电器A修配件 | 新东北电气集团高压开关有限公司ZF6-126型组合电器A修，隔离/接地开关机构，电机及减速齿轮箱选配更换件（1台机构箱用量） | 1 | 套 | 组合多选 | 15675
385 |  |  | 变电设备/组合电器/GIS（金属全封闭组合电器） | 110kV组合电器配件 | 010003104557 | 套 | 新东北电气集团高压开关有限公司ZF6-126型组合电器A修配件 | 新东北电气集团高压开关有限公司ZF6-126型组合电器A修，隔离/接地开关机构，端子排选配更换件（1台机构箱用量） | 1 | 套 | 组合多选 | 5225
386 |  |  | 变电设备/组合电器/GIS（金属全封闭组合电器） | 110kV组合电器配件 | 010003104557 | 套 | 新东北电气集团高压开关有限公司ZF6-126型组合电器A修配件 | 新东北电气集团高压开关有限公司ZF6-126型组合电器A修，隔离/接地开关机构，操作机构整体更换（含机构箱）选配更换件（1台机构箱用量） | 1 | 套 | 组合多选 | 71500
387 |  |  | 变电设备/组合电器/GIS（金属全封闭组合电器） | 110kV组合电器配件 | 010003104557 | 套 | 新东北电气集团高压开关有限公司ZF6-126型组合电器A修配件 | 新东北电气集团高压开关有限公司ZF6-126型组合电器A修，汇控箱，全套密封条固定更换件（1个机构箱用量） | 1 | 套 | 组合多选 | 2037.75
388 |  |  | 变电设备/组合电器/GIS（金属全封闭组合电器） | 110kV组合电器配件 | 010003104557 | 套 | 新东北电气集团高压开关有限公司ZF6-126型组合电器A修配件 | 新东北电气集团高压开关有限公司ZF6-126型组合电器A修，汇控箱，转换开关2只固定更换件（1个机构箱用量） | 1 | 套 | 组合多选 | 3850
389 |  |  | 变电设备/组合电器/GIS（金属全封闭组合电器） | 110kV组合电器配件 | 010003104557 | 套 | 新东北电气集团高压开关有限公司ZF6-126型组合电器A修配件 | 新东北电气集团高压开关有限公司ZF6-126型组合电器A修，汇控箱，时间继电器1只固定更换件（1个机构箱用量） | 1 | 套 | 组合多选 | 1306.25
390 |  |  | 变电设备/组合电器/GIS（金属全封闭组合电器） | 110kV组合电器配件 | 010003104557 | 套 | 新东北电气集团高压开关有限公司ZF6-126型组合电器A修配件 | 新东北电气集团高压开关有限公司ZF6-126型组合电器A修，汇控箱，中间继电器10只固定更换件（1个机构箱用量） | 1 | 套 | 组合多选 | 10450
391 |  |  | 变电设备/组合电器/GIS（金属全封闭组合电器） | 110kV组合电器配件 | 010003104557 | 套 | 新东北电气集团高压开关有限公司ZF6-126型组合电器A修配件 | 新东北电气集团高压开关有限公司ZF6-126型组合电器A修，汇控箱，闭锁继电器1只固定更换件（1个机构箱用量） | 1 | 套 | 组合多选 | 992.75
392 |  |  | 变电设备/组合电器/GIS（金属全封闭组合电器） | 110kV组合电器配件 | 010003104557 | 套 | 新东北电气集团高压开关有限公司ZF6-126型组合电器A修配件 | 新东北电气集团高压开关有限公司ZF6-126型组合电器A修，汇控箱，防跳继电器1只固定更换件（1个机构箱用量） | 1 | 套 | 组合多选 | 992.75
393 |  |  | 变电设备/组合电器/GIS（金属全封闭组合电器） | 110kV组合电器配件 | 010003104557 | 套 | 新东北电气集团高压开关有限公司ZF6-126型组合电器A修配件 | 新东北电气集团高压开关有限公司ZF6-126型组合电器A修，汇控箱，接触器3只固定更换件（1个机构箱用量） | 1 | 套 | 组合多选 | 2475
394 |  |  | 变电设备/组合电器/GIS（金属全封闭组合电器） | 110kV组合电器配件 | 010003104557 | 套 | 新东北电气集团高压开关有限公司ZF6-126型组合电器A修配件 | 新东北电气集团高压开关有限公司ZF6-126型组合电器A修，汇控箱，空气开关5只固定更换件（1个机构箱用量） | 1 | 套 | 组合多选 | 8882.5
395 |  |  | 变电设备/组合电器/GIS（金属全封闭组合电器） | 110kV组合电器配件 | 010003104557 | 套 | 新东北电气集团高压开关有限公司ZF6-126型组合电器A修配件 | 新东北电气集团高压开关有限公司ZF6-126型组合电器A修，汇控箱，指示灯、按钮、加热器等辅助元件固定更换件（1台汇控箱用量） | 1 | 套 | 组合多选 | 1567.5
396 |  |  | 变电设备/组合电器/GIS（金属全封闭组合电器） | 110kV组合电器配件 | 010003104557 | 套 | 新东北电气集团高压开关有限公司ZF6-126型组合电器A修配件 | 新东北电气集团高压开关有限公司ZF6-126型组合电器A修，汇控箱，门选配更换件（1个机构箱用量） | 1 | 套 | 组合多选 | 4702.5
397 |  |  | 变电设备/组合电器/GIS（金属全封闭组合电器） | 110kV组合电器配件 | 010003104557 | 套 | 新东北电气集团高压开关有限公司ZF6-126型组合电器A修配件 | 新东北电气集团高压开关有限公司ZF6-126型组合电器A修，汇控箱，观察窗选配更换件（1个机构箱用量） | 1 | 套 | 组合多选 | 1024.1
398 |  |  | 变电设备/组合电器/GIS（金属全封闭组合电器） | 110kV组合电器配件 | 010003104557 | 套 | 新东北电气集团高压开关有限公司ZF6-126型组合电器A修配件 | 新东北电气集团高压开关有限公司ZF6-126型组合电器A修，汇控箱，端子排选配更换件（1台汇控箱用量） | 1 | 套 | 组合多选 | 12540
399 |  |  | 变电设备/组合电器/GIS（金属全封闭组合电器） | 110kV组合电器配件 | 010003104557 | 套 | 新东北电气集团高压开关有限公司ZF6-126型组合电器A修配件 | 新东北电气集团高压开关有限公司ZF6-126型组合电器A修，汇控箱，汇控箱整体更换（含箱体）选配更换件（1台汇控箱用量） | 1 | 套 | 组合多选 | 148500
400 |  |  | 变电设备/组合电器/GIS（金属全封闭组合电器） | 110kV组合电器配件 | 010003104557 | 套 | 新东北电气集团高压开关有限公司ZF6-126型组合电器A修配件 | 新东北电气集团高压开关有限公司ZF6-126型组合电器A修，气室A修耗材包，润滑脂、百洁布及无毛纸等固定更换件（1个气室A修用量） | 1 | 套 | 组合多选 | 1045
401 |  |  | 变电设备/组合电器/GIS（金属全封闭组合电器） | 110kV组合电器配件 | 010003104557 | 套 | 新东北电气集团高压开关有限公司ZF6-126型组合电器A修配件 | 新东北电气集团高压开关有限公司ZF6-126型组合电器A修，机构箱/汇控箱A修耗材包，润滑脂、百洁布及无毛纸等固定更换件（1台机构箱/汇控箱用量） | 1 | 套 | 组合多选 | 2090
402 |  |  | 变电设备/组合电器/GIS（金属全封闭组合电器） | 110kV组合电器配件 | 010003104557 | 套 | 新东北电气集团高压开关有限公司ZF6-126型组合电器A修配件 | 新东北电气集团高压开关有限公司ZF6-126型组合电器A修，气室A修技术服务费（1个气室1次） | 1 | 套 | 组合多选 | 31350
403 |  |  | 变电设备/组合电器/GIS（金属全封闭组合电器） | 110kV组合电器配件 | 010003104557 | 套 | 新东北电气集团高压开关有限公司ZF6-126型组合电器A修配件 | 新东北电气集团高压开关有限公司ZF6-126型组合电器A修，机构箱/汇控箱A修技术服务费（1个间隔1次） | 1 | 套 | 组合多选 | 15675
404 |  |  | 变电设备/组合电器/GIS（金属全封闭组合电器） | 110kV组合电器配件 | 010003104557 | 套 | 新东北电气集团高压开关有限公司ZF6-126型组合电器A修配件 | 新东北电气集团高压开关有限公司ZF6-126型组合电器A修，差旅费（每到现场服务算1次，如果多台修理只来1次现场只算1次） | 1 | 套 | 组合多选 | 8360
修正