## 框架目录模板
序号 | 标的名称 | 标包名称 | 物资品类名称 | 物资名称 | 物资编码 | 计量单位 （必填，复制系统中物资计量单位） | 配件名称 | 配件规格型号及技术参数 | 配件数量 | 配件计量单位 | 配置类型 | 单价最高限价（元） | 备注
1 | 标2：北京北开电气股份有限公司组合电器A修配件 | 包1：北京北开电气股份有限公司组合电器A修配件 | 变电设备/组合电器/GIS（金属全封闭组合电器） | 220kV组合电器配件 | 010003104433 | 套 | 北京北开电气股份有限公司 ZF19-252A修配件 | 北京北开电气股份有限公司 ZF19-252A修，乙丙胶圈316*8.6，379*8.6，397*8.6 | 1 | 个 | 组合多选 | 184.8
2 |  |  |  | 220kV组合电器配件 | 010003104433 | 套 | 北京北开电气股份有限公司 ZF19-252A修配件 | 北京北开电气股份有限公司 ZF19-252A修，乙丙胶圈190*5.3;180*5.3；122*5.7 | 1 | 个 | 组合多选 | 214.5
3 |  |  |  | 220kV组合电器配件 | 010003104433 | 套 | 北京北开电气股份有限公司 ZF19-252A修配件 | 北京北开电气股份有限公司 ZF19-252A修，乙丙胶圈518*8.6；420*8.6 | 1 | 个 | 组合多选 | 235.4
4 |  |  |  | 220kV组合电器配件 | 010003104433 | 套 | 北京北开电气股份有限公司 ZF19-252A修配件 | 北京北开电气股份有限公司 ZF19-252A修，绝缘拉杆8.743.009 | 1 | 个 | 组合多选 | 9256.5
5 |  |  |  | 220kV组合电器配件 | 010003104433 | 套 | 北京北开电气股份有限公司 ZF19-252A修配件 | 北京北开电气股份有限公司 ZF19-252A修，销16*65锥销 | 1 | 个 | 组合多选 | 127.6
6 |  |  |  | 220kV组合电器配件 | 010003104433 | 套 | 北京北开电气股份有限公司 ZF19-252A修配件 | 北京北开电气股份有限公司 ZF19-252A修，绝缘子盆式，通气型 | 1 | 个 | 组合多选 | 36300
7 |  |  |  | 220kV组合电器配件 | 010003104433 | 套 | 北京北开电气股份有限公司 ZF19-252A修配件 | 北京北开电气股份有限公司 ZF19-252A修，绝缘子盆式，不通气型 | 1 | 个 | 组合多选 | 36300
8 |  |  |  | 220kV组合电器配件 | 010003104433 | 套 | 北京北开电气股份有限公司 ZF19-252A修配件 | 北京北开电气股份有限公司 ZF19-252A修，绝缘子盆式，铜导体 | 1 | 个 | 组合多选 | 38500
9 |  |  |  | 220kV组合电器配件 | 010003104433 | 套 | 北京北开电气股份有限公司 ZF19-252A修配件 | 北京北开电气股份有限公司 ZF19-252A修，分闸（储能）保持挚子8.272.010，断路器操作机构用 | 1 | 个 | 组合多选 | 10670
10 |  |  |  | 220kV组合电器配件 | 010003104433 | 套 | 北京北开电气股份有限公司 ZF19-252A修配件 | 北京北开电气股份有限公司 ZF19-252A修，凸轮，断路器操作机构用 | 1 | 个 | 组合多选 | 1645.6
11 |  |  |  | 220kV组合电器配件 | 010003104433 | 套 | 北京北开电气股份有限公司 ZF19-252A修配件 | 北京北开电气股份有限公司 ZF19-252A修，滚子8.260.014，断路器操作机构用 | 1 | 个 | 组合多选 | 1851.3
12 |  |  |  | 220kV组合电器配件 | 010003104433 | 套 | 北京北开电气股份有限公司 ZF19-252A修配件 | 北京北开电气股份有限公司 ZF19-252A修，销钉10*45 | 1 | 个 | 组合多选 | 121
13 |  |  |  | 220kV组合电器配件 | 010003104433 | 套 | 北京北开电气股份有限公司 ZF19-252A修配件 | 北京北开电气股份有限公司 ZF19-252A修，储能轴8.200.015，断路器操作机构用 | 1 | 个 | 组合多选 | 8712
14 |  |  |  | 220kV组合电器配件 | 010003104433 | 套 | 北京北开电气股份有限公司 ZF19-252A修配件 | 北京北开电气股份有限公司 ZF19-252A修，输出轴8.205.011，断路器操作机构用 | 1 | 台 | 组合多选 | 8712
15 |  |  |  | 220kV组合电器配件 | 010003104433 | 套 | 北京北开电气股份有限公司 ZF19-252A修配件 | 北京北开电气股份有限公司 ZF19-252A修，分闸线圈5.520.089，断路器操作机构用 | 1 | 台 | 组合多选 | 3146
16 |  |  |  | 220kV组合电器配件 | 010003104433 | 套 | 北京北开电气股份有限公司 ZF19-252A修配件 | 北京北开电气股份有限公司 ZF19-252A修，合闸线圈5.520.088，断路器操作机构用 | 1 | 个 | 组合多选 | 3146
17 |  |  |  | 220kV组合电器配件 | 010003104433 | 套 | 北京北开电气股份有限公司 ZF19-252A修配件 | 北京北开电气股份有限公司 ZF19-252A修，分闸弹簧8.281.026，断路器操作机构用 | 1 | 个 | 组合多选 | 7502
18 |  |  |  | 220kV组合电器配件 | 010003104433 | 套 | 北京北开电气股份有限公司 ZF19-252A修配件 | 北京北开电气股份有限公司 ZF19-252A修，合闸弹簧8.281.027，断路器操作机构用 | 1 | 个 | 组合多选 | 7502
19 |  |  |  | 220kV组合电器配件 | 010003104433 | 套 | 北京北开电气股份有限公司 ZF19-252A修配件 | 北京北开电气股份有限公司 ZF19-252A修，合闸保持挚子8.116.015(含线圈、铁芯），断路器操作机构用 | 1 | 个 | 组合多选 | 10672.2
20 |  |  |  | 220kV组合电器配件 | 010003104433 | 套 | 北京北开电气股份有限公司 ZF19-252A修配件 | 北京北开电气股份有限公司 ZF19-252A修，大扇复位弹簧8.281.088，断路器操作机构用 | 1 | 个 | 组合多选 | 625.9
21 |  |  |  | 220kV组合电器配件 | 010003104433 | 套 | 北京北开电气股份有限公司 ZF19-252A修配件 | 北京北开电气股份有限公司 ZF19-252A修，行程开关ME8104 | 1 | 个 | 组合多选 | 1089
22 |  |  |  | 220kV组合电器配件 | 010003104433 | 套 | 北京北开电气股份有限公司 ZF19-252A修配件 | 北京北开电气股份有限公司 ZF19-252A修，吸附剂2403 | 1 | 个 | 组合多选 | 202.4
23 |  |  |  | 220kV组合电器配件 | 010003104433 | 套 | 北京北开电气股份有限公司 ZF19-252A修配件 | 北京北开电气股份有限公司 ZF19-252A修，充气阀门QF004X-1A | 1 | 包 | 组合多选 | 2662
24 |  |  |  | 220kV组合电器配件 | 010003104433 | 套 | 北京北开电气股份有限公司 ZF19-252A修配件 | 北京北开电气股份有限公司 ZF19-252A修，中间继电器MA415A | 1 | 个 | 组合多选 | 2032.8
25 |  |  |  | 220kV组合电器配件 | 010003104433 | 套 | 北京北开电气股份有限公司 ZF19-252A修配件 | 北京北开电气股份有限公司 ZF19-252A修，直流继电器3TH-82 | 1 | 个 | 组合多选 | 2032.8
26 |  |  |  | 220kV组合电器配件 | 010003104433 | 套 | 北京北开电气股份有限公司 ZF19-252A修配件 | 北京北开电气股份有限公司 ZF19-252A修，防跳继电器DZK236 | 1 | 个 | 组合多选 | 1391.5
27 |  |  |  | 220kV组合电器配件 | 010003104433 | 套 | 北京北开电气股份有限公司 ZF19-252A修配件 | 北京北开电气股份有限公司 ZF19-252A修，接触器CZY1 | 1 | 个 | 组合多选 | 1270.5
28 |  |  |  | 220kV组合电器配件 | 010003104433 | 套 | 北京北开电气股份有限公司 ZF19-252A修配件 | 北京北开电气股份有限公司 ZF19-252A修，灭弧室5.740.022 | 1 | 个 | 组合多选 | 254100
29 |  |  |  | 220kV组合电器配件 | 010003104433 | 套 | 北京北开电气股份有限公司 ZF19-252A修配件 | 北京北开电气股份有限公司 ZF19-252A修，接触器辅助开关接点DZY | 1 | 相 | 组合多选 | 919.6
30 |  |  |  | 220kV组合电器配件 | 010003104433 | 套 | 北京北开电气股份有限公司 ZF19-252A修配件 | 北京北开电气股份有限公司 ZF19-252A修，隔离开关拐臂8.232.274 | 1 | 个 | 组合多选 | 2286.9
31 |  |  |  | 220kV组合电器配件 | 010003104433 | 套 | 北京北开电气股份有限公司 ZF19-252A修配件 | 北京北开电气股份有限公司 ZF19-252A修，限位开关CXK2-22，LX44-CSK2-22;Z-15GW2-B 15A | 1 | 个 | 组合多选 | 1089
32 |  |  |  | 220kV组合电器配件 | 010003104433 | 套 | 北京北开电气股份有限公司 ZF19-252A修配件 | 北京北开电气股份有限公司 ZF19-252A修，微动开关LX-0.28 | 1 | 个 | 组合多选 | 1185.8
33 |  |  |  | 220kV组合电器配件 | 010003104433 | 套 | 北京北开电气股份有限公司 ZF19-252A修配件 | 北京北开电气股份有限公司 ZF19-252A修，空气开关DZY1-6 | 1 | 个 | 组合多选 | 1234.2
34 |  |  |  | 220kV组合电器配件 | 010003104433 | 套 | 北京北开电气股份有限公司 ZF19-252A修配件 | 北京北开电气股份有限公司 ZF19-252A修，弹簧机构电机HDZ | 1 | 个 | 组合多选 | 8603.1
35 |  |  |  | 220kV组合电器配件 | 010003104433 | 套 | 北京北开电气股份有限公司 ZF19-252A修配件 | 北京北开电气股份有限公司 ZF19-252A修，辅助开关F6-12 II/W2;F6-20/26II/W2;F6-* II/W2，隔离/接地刀闸机构用 | 1 | 个 | 组合多选 | 3599.2
36 |  |  |  | 220kV组合电器配件 | 010003104433 | 套 | 北京北开电气股份有限公司 ZF19-252A修配件 | 北京北开电气股份有限公司 ZF19-252A修，刀闸电机HDZ，隔离/接地刀闸机构用 | 1 | 个 | 组合多选 | 8603.1
37 |  |  |  | 220kV组合电器配件 | 010003104433 | 套 | 北京北开电气股份有限公司 ZF19-252A修配件 | 北京北开电气股份有限公司 ZF19-252A修，电动机构防撞8.932.231 | 1 | 个 | 组合多选 | 358.6
38 |  |  |  | 220kV组合电器配件 | 010003104433 | 套 | 北京北开电气股份有限公司 ZF19-252A修配件 | 北京北开电气股份有限公司 ZF19-252A修，电动机构限位5.932.243 | 1 | 个 | 组合多选 | 665.5
39 |  |  |  | 220kV组合电器配件 | 010003104433 | 套 | 北京北开电气股份有限公司 ZF19-252A修配件 | 北京北开电气股份有限公司 ZF19-252A修，机构用尼龙垫GL-T001 | 1 | 个 | 组合多选 | 267.3
40 |  |  |  | 220kV组合电器配件 | 010003104433 | 套 | 北京北开电气股份有限公司 ZF19-252A修配件 | 北京北开电气股份有限公司 ZF19-252A修，机构用开口销2.5*40 | 1 | 个 | 组合多选 | 60.5
41 |  |  |  | 220kV组合电器配件 | 010003104433 | 套 | 北京北开电气股份有限公司 ZF19-252A修配件 | 北京北开电气股份有限公司 ZF19-252A修，机构用轴销GL-ZX001 | 1 | 个 | 组合多选 | 90.2
42 |  |  |  | 220kV组合电器配件 | 010003104433 | 套 | 北京北开电气股份有限公司 ZF19-252A修配件 | 北京北开电气股份有限公司 ZF19-252A修，隔离导电杆5.743.106/540.039 | 1 | 个 | 组合多选 | 6425.1
43 |  |  |  | 220kV组合电器配件 | 010003104433 | 套 | 北京北开电气股份有限公司 ZF19-252A修配件 | 北京北开电气股份有限公司 ZF19-252A修，交流断路器DZY1-3 | 1 | 个 | 组合多选 | 1436.6
44 |  |  |  | 220kV组合电器配件 | 010003104433 | 套 | 北京北开电气股份有限公司 ZF19-252A修配件 | 北京北开电气股份有限公司 ZF19-252A修，直流断路器S202M-C4DC;DZY2-20/2G;DZY2-40/2G | 1 | 个 | 组合多选 | 1851.3
45 |  |  |  | 220kV组合电器配件 | 010003104433 | 套 | 北京北开电气股份有限公司 ZF19-252A修配件 | 北京北开电气股份有限公司 ZF19-252A修，万能转换开关LW12-16/9.1933.6SC-LF1 | 1 | 个 | 组合多选 | 2057
46 |  |  |  | 220kV组合电器配件 | 010003104433 | 套 | 北京北开电气股份有限公司 ZF19-252A修配件 | 北京北开电气股份有限公司 ZF19-252A修，电阻RX20-100/3.9 | 1 | 个 | 组合多选 | 610.5
47 |  |  |  | 220kV组合电器配件 | 010003104433 | 套 | 北京北开电气股份有限公司 ZF19-252A修配件 | 北京北开电气股份有限公司 ZF19-252A修，红色信号灯AD56 22D DC220C | 1 | 个 | 组合多选 | 267.3
48 |  |  |  | 220kV组合电器配件 | 010003104433 | 套 | 北京北开电气股份有限公司 ZF19-252A修配件 | 北京北开电气股份有限公司 ZF19-252A修，绿色信号灯AD56 22D DC220C | 1 | 个 | 组合多选 | 267.3
49 |  |  |  | 220kV组合电器配件 | 010003104433 | 套 | 北京北开电气股份有限公司 ZF19-252A修配件 | 北京北开电气股份有限公司 ZF19-252A修，按钮开关ME-8112 | 1 | 个 | 组合多选 | 609.4
50 |  |  |  | 220kV组合电器配件 | 010003104433 | 套 | 北京北开电气股份有限公司 ZF19-252A修配件 | 北京北开电气股份有限公司 ZF19-252A修，通断开关LAY50-22D-11X | 1 | 个 | 组合多选 | 249.7
51 |  |  |  | 220kV组合电器配件 | 010003104433 | 套 | 北京北开电气股份有限公司 ZF19-252A修配件 | 北京北开电气股份有限公司 ZF19-252A修，时间继电器JS14A-30 | 1 | 个 | 组合多选 | 3267
52 |  |  |  | 220kV组合电器配件 | 010003104433 | 套 | 北京北开电气股份有限公司 ZF19-252A修配件 | 北京北开电气股份有限公司 ZF19-252A修，密度继电器国产 | 1 | 个 | 组合多选 | 7865
53 |  |  |  | 220kV组合电器配件 | 010003104433 | 套 | 北京北开电气股份有限公司 ZF19-252A修配件 | 北京北开电气股份有限公司 ZF19-252A修，密度继电器德国威卡 | 1 | 个 | 组合多选 | 9680
54 |  |  |  | 220kV组合电器配件 | 010003104433 | 套 | 北京北开电气股份有限公司 ZF19-252A修配件 | 北京北开电气股份有限公司 ZF19-252A修，电磁计数器404 481 | 1 | 个 | 组合多选 | 1452
55 |  |  |  | 220kV组合电器配件 | 010003104433 | 套 | 北京北开电气股份有限公司 ZF19-252A修配件 | 北京北开电气股份有限公司 ZF19-252A修，光字牌AD56 22D | 1 | 个 | 组合多选 | 1633.5
56 |  |  |  | 220kV组合电器配件 | 010003104433 | 套 | 北京北开电气股份有限公司 ZF19-252A修配件 | 北京北开电气股份有限公司 ZF19-252A修，熔断器JF5-2.5 | 1 | 个 | 组合多选 | 225.5
57 |  |  |  | 220kV组合电器配件 | 010003104433 | 套 | 北京北开电气股份有限公司 ZF19-252A修配件 | 北京北开电气股份有限公司 ZF19-252A修，继电器3TH-82 | 1 | 个 | 组合多选 | 826.1
58 |  |  |  | 220kV组合电器配件 | 010003104433 | 套 | 北京北开电气股份有限公司 ZF19-252A修配件 | 北京北开电气股份有限公司 ZF19-252A修，直流继电器3TH-80 | 1 | 个 | 组合多选 | 1089
59 |  |  |  | 220kV组合电器配件 | 010003104433 | 套 | 北京北开电气股份有限公司 ZF19-252A修配件 | 北京北开电气股份有限公司 ZF19-252A修，电压继电器DY-32 | 1 | 个 | 组合多选 | 1742.4
60 |  |  |  | 220kV组合电器配件 | 010003104433 | 套 | 北京北开电气股份有限公司 ZF19-252A修配件 | 北京北开电气股份有限公司 ZF19-252A修，非全相继电器JS14A | 1 | 个 | 组合多选 | 1694
61 |  |  |  | 220kV组合电器配件 | 010003104433 | 套 | 北京北开电气股份有限公司 ZF19-252A修配件 | 北京北开电气股份有限公司 ZF19-252A修，钮子开关LA39Z | 1 | 个 | 组合多选 | 402.6
62 |  |  |  | 220kV组合电器配件 | 010003104433 | 套 | 北京北开电气股份有限公司 ZF19-252A修配件 | 北京北开电气股份有限公司 ZF19-252A修，加热器DJR-L-50W | 1 | 个 | 组合多选 | 533.5
63 |  |  |  | 220kV组合电器配件 | 010003104433 | 套 | 北京北开电气股份有限公司 ZF19-252A修配件 | 北京北开电气股份有限公司 ZF19-252A修，温湿控制器KXL-13A-Z1-S(AC220V)，WSD-T3 | 1 | 个 | 组合多选 | 2541
64 |  |  |  | 220kV组合电器配件 | 010003104433 | 套 | 北京北开电气股份有限公司 ZF19-252A修配件 | 北京北开电气股份有限公司 ZF19-252A修，加长杆LG001-1B | 1 | 个 | 组合多选 | 389.4
65 |  |  |  | 220kV组合电器配件 | 010003104433 | 套 | 北京北开电气股份有限公司 ZF19-252A修配件 | 北京北开电气股份有限公司 ZF19-252A修，弹簧机构连接件8.232.275 | 1 | 个 | 组合多选 | 12342
66 |  |  |  | 220kV组合电器配件 | 010003104433 | 套 | 北京北开电气股份有限公司 ZF19-252A修配件 | 北京北开电气股份有限公司 ZF19-252A修，航空插头HC-01 | 1 | 相 | 组合多选 | 3630
67 |  |  |  | 220kV组合电器配件 | 010003104433 | 套 | 北京北开电气股份有限公司 ZF19-252A修配件 | 北京北开电气股份有限公司 ZF19-252A修，测速传感器旋转 | 1 | 个 | 组合多选 | 5445
68 |  |  |  | 220kV组合电器配件 | 010003104433 | 套 | 北京北开电气股份有限公司 ZF19-252A修配件 | 北京北开电气股份有限公司 ZF19-252A修，隔离开关5.120.005 | 1 | 个 | 组合多选 | 175450
69 |  |  |  | 220kV组合电器配件 | 010003104433 | 套 | 北京北开电气股份有限公司 ZF19-252A修配件 | 北京北开电气股份有限公司 ZF19-252A修，刀闸机构整体2.041.066 | 1 | 台 | 组合多选 | 62920
70 |  |  |  | 220kV组合电器配件 | 010003104433 | 套 | 北京北开电气股份有限公司 ZF19-252A修配件 | 北京北开电气股份有限公司 ZF19-252A修，汇控柜整体 | 1 | 台 | 组合多选 | 109202.5
71 |  |  |  | 220kV组合电器配件 | 010003104433 | 套 | 北京北开电气股份有限公司 ZF19-252A修配件 | 北京北开电气股份有限公司 ZF19-252A修，球阀QF005X-2A | 1 | 台 | 组合多选 | 1546.6
72 |  |  |  | 220kV组合电器配件 | 010003104433 | 套 | 北京北开电气股份有限公司 ZF19-252A修配件 | 北京北开电气股份有限公司 ZF19-252A修，转换接头JT001-2A | 1 | 个 | 组合多选 | 2159.3
73 |  |  |  | 220kV组合电器配件 | 010003104433 | 套 | 北京北开电气股份有限公司 ZF19-252A修配件 | 北京北开电气股份有限公司 ZF19-252A修，带电显示装置DXN-126（含三相，共用一个显示单元） | 1 | 个 | 组合多选 | 26620
74 |  |  |  | 220kV组合电器配件 | 010003104433 | 套 | 北京北开电气股份有限公司 ZF19-252A修配件 | 北京北开电气股份有限公司 ZF19-252A修，汇控柜电缆整体间隔刀闸至控制柜电缆，按设计工程号 | 1 | 三相 | 组合多选 | 38720
75 |  |  |  | 220kV组合电器配件 | 010003104433 | 套 | 北京北开电气股份有限公司 ZF19-252A修配件 | 北京北开电气股份有限公司 ZF19-252A修，接触器3T80\NSL-80 | 1 | 间隔 | 组合多选 | 2460.7
76 |  |  |  | 220kV组合电器配件 | 010003104433 | 套 | 北京北开电气股份有限公司 ZF19-252A修配件 | 北京北开电气股份有限公司 ZF19-252A修，接触器NSL-22 | 1 | 个 | 组合多选 | 1698.4
77 |  |  |  | 220kV组合电器配件 | 010003104433 | 套 | 北京北开电气股份有限公司 ZF19-252A修配件 | 北京北开电气股份有限公司 ZF19-252A修，接触器NSL-44 | 1 | 个 | 组合多选 | 2831.4
78 |  |  |  | 220kV组合电器配件 | 010003104433 | 套 | 北京北开电气股份有限公司 ZF19-252A修配件 | 北京北开电气股份有限公司 ZF19-252A修，乙丙胶圈169*8.6 | 1 | 个 | 组合多选 | 184.8
79 |  |  |  | 220kV组合电器配件 | 010003104433 | 套 | 北京北开电气股份有限公司 ZF19-252A修配件 | 北京北开电气股份有限公司 ZF19-252A修，乙丙胶圈16*2.4 | 1 | 个 | 组合多选 | 184.8
80 |  |  |  | 220kV组合电器配件 | 010003104433 | 套 | 北京北开电气股份有限公司 ZF19-252A修配件 | 北京北开电气股份有限公司 ZF19-252A修，静触头上出线导体8BK.560.006 | 1 | 个 | 组合多选 | 4823.5
81 |  |  |  | 220kV组合电器配件 | 010003104433 | 套 | 北京北开电气股份有限公司 ZF19-252A修配件 | 北京北开电气股份有限公司 ZF19-252A修，静触头屏蔽罩8BK.144.044；310.066 | 1 | 个 | 组合多选 | 3429.8
82 |  |  |  | 220kV组合电器配件 | 010003104433 | 套 | 北京北开电气股份有限公司 ZF19-252A修配件 | 北京北开电气股份有限公司 ZF19-252A修，静主触头8BK.104.059 | 1 | 个 | 组合多选 | 5583.6
83 |  |  |  | 220kV组合电器配件 | 010003104433 | 套 | 北京北开电气股份有限公司 ZF19-252A修配件 | 北京北开电气股份有限公司 ZF19-252A修，辅助静触头5BK.558.145 | 1 | 个 | 组合多选 | 4688.2
84 |  |  |  | 220kV组合电器配件 | 010003104433 | 套 | 北京北开电气股份有限公司 ZF19-252A修配件 | 北京北开电气股份有限公司 ZF19-252A修，动触头绝缘杆 5BK.743.055 | 1 | 个 | 组合多选 | 3417.7
85 |  |  |  | 220kV组合电器配件 | 010003104433 | 套 | 北京北开电气股份有限公司 ZF19-252A修配件 | 北京北开电气股份有限公司 ZF19-252A修，动触头下出线导体 8BK.560.006 | 1 | 个 | 组合多选 | 5626.5
86 |  |  |  | 220kV组合电器配件 | 010003104433 | 套 | 北京北开电气股份有限公司 ZF19-252A修配件 | 北京北开电气股份有限公司 ZF19-252A修，动触头屏蔽罩 8BK.310.115 | 1 | 个 | 组合多选 | 3872
87 |  |  |  | 220kV组合电器配件 | 010003104433 | 套 | 北京北开电气股份有限公司 ZF19-252A修配件 | 北京北开电气股份有限公司 ZF19-252A修，动主触头 5BK.557.069 | 1 | 个 | 组合多选 | 4733.3
88 |  |  |  | 220kV组合电器配件 | 010003104433 | 套 | 北京北开电气股份有限公司 ZF19-252A修配件 | 北京北开电气股份有限公司 ZF19-252A修，辅助动触头8BK.551.015 | 1 | 个 | 组合多选 | 4733.3
89 |  |  |  | 220kV组合电器配件 | 010003104433 | 套 | 北京北开电气股份有限公司 ZF19-252A修配件 | 北京北开电气股份有限公司 ZF19-252A修，动触头推拉杆5BK.234.009 | 1 | 个 | 组合多选 | 4083.2
90 |  |  |  | 220kV组合电器配件 | 010003104433 | 套 | 北京北开电气股份有限公司 ZF19-252A修配件 | 北京北开电气股份有限公司 ZF19-252A修，拐臂箱铜套 8BK.268.002 | 1 | 个 | 组合多选 | 1028.5
91 |  |  |  | 220kV组合电器配件 | 010003104433 | 套 | 北京北开电气股份有限公司 ZF19-252A修配件 | 北京北开电气股份有限公司 ZF19-252A修，梅花触座装配5BK.573.051 | 1 | 个 | 组合多选 | 6050
92 |  |  |  | 220kV组合电器配件 | 010003104433 | 套 | 北京北开电气股份有限公司 ZF19-252A修配件 | 北京北开电气股份有限公司 ZF19-252A修，支撑绝缘子780.021 | 1 | 件 | 组合多选 | 37510
93 |  |  |  | 220kV组合电器配件 | 010003104433 | 套 | 北京北开电气股份有限公司 ZF19-252A修配件 | 北京北开电气股份有限公司 ZF19-252A修，乙丙胶圈152*7 | 1 | 件 | 组合多选 | 214.5
94 |  |  |  | 220kV组合电器配件 | 010003104433 | 套 | 北京北开电气股份有限公司 ZF19-252A修配件 | 北京北开电气股份有限公司 ZF19-252A修，乙丙胶圈200*5.7 | 1 | 件 | 组合多选 | 235.4
95 |  |  |  | 220kV组合电器配件 | 010003104433 | 套 | 北京北开电气股份有限公司 ZF19-252A修配件 | 北京北开电气股份有限公司 ZF19-252A修，乙丙胶圈120*5.7 | 1 | 件 | 组合多选 | 214.5
96 |  |  |  | 220kV组合电器配件 | 010003104433 | 套 | 北京北开电气股份有限公司 ZF19-252A修配件 | 北京北开电气股份有限公司 ZF19-252A修，乙丙胶圈215*7 | 1 | 件 | 组合多选 | 235.4
97 |  |  |  | 220kV组合电器配件 | 010003104433 | 套 | 北京北开电气股份有限公司 ZF19-252A修配件 | 北京北开电气股份有限公司 ZF19-252A修，乙丙胶圈28*3.55 | 1 | 件 | 组合多选 | 214.5
98 |  |  |  | 220kV组合电器配件 | 010003104433 | 套 | 北京北开电气股份有限公司 ZF19-252A修配件 | 北京北开电气股份有限公司 ZF19-252A修，触头551.076 | 1 | 件 | 组合多选 | 5989.5
99 |  |  |  | 220kV组合电器配件 | 010003104433 | 套 | 北京北开电气股份有限公司 ZF19-252A修配件 | 北京北开电气股份有限公司 ZF19-252A修，导向轮210.352 | 1 | 件 | 组合多选 | 217.8
100 |  |  |  | 220kV组合电器配件 | 010003104433 | 套 | 北京北开电气股份有限公司 ZF19-252A修配件 | 北京北开电气股份有限公司 ZF19-252A修，导向轮458.061 | 1 | 件 | 组合多选 | 1125.3
101 |  |  |  | 220kV组合电器配件 | 010003104433 | 套 | 北京北开电气股份有限公司 ZF19-252A修配件 | 北京北开电气股份有限公司 ZF19-252A修，轴233.158 | 1 | 件 | 组合多选 | 931.7
102 |  |  |  | 220kV组合电器配件 | 010003104433 | 套 | 北京北开电气股份有限公司 ZF19-252A修配件 | 北京北开电气股份有限公司 ZF19-252A修，轴承206 | 1 | 件 | 组合多选 | 157.3
103 |  |  |  | 220kV组合电器配件 | 010003104433 | 套 | 北京北开电气股份有限公司 ZF19-252A修配件 | 北京北开电气股份有限公司 ZF19-252A修，压板180.172 | 1 | 件 | 组合多选 | 907.5
104 |  |  |  | 220kV组合电器配件 | 010003104433 | 套 | 北京北开电气股份有限公司 ZF19-252A修配件 | 北京北开电气股份有限公司 ZF19-252A修，绝缘套760.054 | 1 | 件 | 组合多选 | 181.5
105 |  |  |  | 220kV组合电器配件 | 010003104433 | 套 | 北京北开电气股份有限公司 ZF19-252A修配件 | 北京北开电气股份有限公司 ZF19-252A修，内拐臂专用 | 1 | 件 | 组合多选 | 2420
106 |  |  |  | 220kV组合电器配件 | 010003104433 | 套 | 北京北开电气股份有限公司 ZF19-252A修配件 | 北京北开电气股份有限公司 ZF19-252A修，绝缘法兰750.078 | 1 | 件 | 组合多选 | 4840
107 |  |  |  | 220kV组合电器配件 | 010003104433 | 套 | 北京北开电气股份有限公司 ZF19-252A修配件 | 北京北开电气股份有限公司 ZF19-252A修，动触头装配551.083 | 1 | 件 | 组合多选 | 6655
108 |  |  |  | 220kV组合电器配件 | 010003104433 | 套 | 北京北开电气股份有限公司 ZF19-252A修配件 | 北京北开电气股份有限公司 ZF19-252A修，防爆膜片 | 1 | 件 | 组合多选 | 2783
109 |  |  |  | 220kV组合电器配件 | 010003104433 | 套 | 北京北开电气股份有限公司 ZF19-252A修配件 | 北京北开电气股份有限公司 ZF19-252A修，断路器操作机构CTB-1 | 1 | 件 | 组合多选 | 114950
110 |  |  |  | 220kV组合电器配件 | 010003104433 | 套 | 北京北开电气股份有限公司 ZF19-252A修配件 | 北京北开电气股份有限公司 ZF19-252A修，直线隔离开关专用 | 1 | 相 | 组合多选 | 130680
111 |  |  |  | 220kV组合电器配件 | 010003104433 | 套 | 北京北开电气股份有限公司 ZF19-252A修配件 | 北京北开电气股份有限公司 ZF19-252A修，接地传动箱 | 1 | 相 | 组合多选 | 45375
112 |  |  |  | 220kV组合电器配件 | 010003104433 | 套 | 北京北开电气股份有限公司 ZF19-252A修配件 | 北京北开电气股份有限公司 ZF19-252A修，接地导体装配 | 1 | 台 | 组合多选 | 36300
113 |  |  |  | 220kV组合电器配件 | 010003104433 | 套 | 北京北开电气股份有限公司 ZF19-252A修配件 | 北京北开电气股份有限公司 ZF19-252A修，自封阀专用 | 1 | 套 | 组合多选 | 2159.3
114 |  |  |  | 220kV组合电器配件 | 010003104433 | 套 | 北京北开电气股份有限公司 ZF19-252A修配件 | 北京北开电气股份有限公司 ZF19-252A修，衬套268.035 | 1 | 件 | 组合多选 | 90.2
115 |  |  |  | 220kV组合电器配件 | 010003104433 | 套 | 北京北开电气股份有限公司 ZF19-252A修配件 | 北京北开电气股份有限公司 ZF19-252A修，活塞450.016 | 1 | 件 | 组合多选 | 2920.5
116 |  |  |  | 220kV组合电器配件 | 010003104433 | 套 | 北京北开电气股份有限公司 ZF19-252A修配件 | 北京北开电气股份有限公司 ZF19-252A修，套筒268.036 | 1 | 件 | 组合多选 | 1716
117 |  |  |  | 220kV组合电器配件 | 010003104433 | 套 | 北京北开电气股份有限公司 ZF19-252A修配件 | 北京北开电气股份有限公司 ZF19-252A修，内喷口775.022 | 1 | 件 | 组合多选 | 5808
118 |  |  |  | 220kV组合电器配件 | 010003104433 | 套 | 北京北开电气股份有限公司 ZF19-252A修配件 | 北京北开电气股份有限公司 ZF19-252A修，导轨268.082 | 1 | 件 | 组合多选 | 2069.1
119 |  |  |  | 220kV组合电器配件 | 010003104433 | 套 | 北京北开电气股份有限公司 ZF19-252A修配件 | 北京北开电气股份有限公司 ZF19-252A修，护套766.038 | 1 | 件 | 组合多选 | 1827.1
120 |  |  |  | 220kV组合电器配件 | 010003104433 | 套 | 北京北开电气股份有限公司 ZF19-252A修配件 | 北京北开电气股份有限公司 ZF19-252A修，中间触头553.004 | 1 | 件 | 组合多选 | 4138.2
121 |  |  |  | 220kV组合电器配件 | 010003104433 | 套 | 北京北开电气股份有限公司 ZF19-252A修配件 | 北京北开电气股份有限公司 ZF19-252A修，压环192.01 | 1 | 件 | 组合多选 | 235.4
122 |  |  |  | 220kV组合电器配件 | 010003104433 | 套 | 北京北开电气股份有限公司 ZF19-252A修配件 | 北京北开电气股份有限公司 ZF19-252A修，套筒210.221 | 1 | 件 | 组合多选 | 6805.7
123 |  |  |  | 220kV组合电器配件 | 010003104433 | 套 | 北京北开电气股份有限公司 ZF19-252A修配件 | 北京北开电气股份有限公司 ZF19-252A修，触指552.013 | 1 | 件 | 组合多选 | 517
124 |  |  |  | 220kV组合电器配件 | 010003104433 | 套 | 北京北开电气股份有限公司 ZF19-252A修配件 | 北京北开电气股份有限公司 ZF19-252A修，主喷口596.004 | 1 | 件 | 组合多选 | 11374
125 |  |  |  | 220kV组合电器配件 | 010003104433 | 套 | 北京北开电气股份有限公司 ZF19-252A修配件 | 北京北开电气股份有限公司 ZF19-252A修，横梁551.068 | 1 | 件 | 组合多选 | 8344.6
126 |  |  |  | 220kV组合电器配件 | 010003104433 | 套 | 北京北开电气股份有限公司 ZF19-252A修配件 | 北京北开电气股份有限公司 ZF19-252A修，静弧触头座104.059 | 1 | 件 | 组合多选 | 7078.5
127 |  |  |  | 220kV组合电器配件 | 010003104433 | 套 | 北京北开电气股份有限公司 ZF19-252A修配件 | 北京北开电气股份有限公司 ZF19-252A修，齿条连杆234.031 | 1 | 件 | 组合多选 | 1310.1
128 |  |  |  | 220kV组合电器配件 | 010003104433 | 套 | 北京北开电气股份有限公司 ZF19-252A修配件 | 北京北开电气股份有限公司 ZF19-252A修，拨叉257.011 | 1 | 件 | 组合多选 | 861.3
129 |  |  |  | 220kV组合电器配件 | 010003104433 | 套 | 北京北开电气股份有限公司 ZF19-252A修配件 | 北京北开电气股份有限公司 ZF19-252A修，滚轮263.049 | 1 | 件 | 组合多选 | 108.9
130 |  |  |  | 220kV组合电器配件 | 010003104433 | 套 | 北京北开电气股份有限公司 ZF19-252A修配件 | 北京北开电气股份有限公司 ZF19-252A修，触座装配552.112 | 1 | 件 | 组合多选 | 9619.5
131 |  |  |  | 220kV组合电器配件 | 010003104433 | 套 | 北京北开电气股份有限公司 ZF19-252A修配件 | 北京北开电气股份有限公司 ZF19-252A修，主母线3150 | 1 | 米 | 组合多选 | 41250
132 |  |  |  | 220kV组合电器配件 | 010003104433 | 套 | 北京北开电气股份有限公司 ZF19-252A修配件 | 北京北开电气股份有限公司 ZF19-252A修，SF6气体 | 1 | 瓶 | 组合多选 | 9350
133 |  |  |  | 220kV组合电器配件 | 010003104433 | 套 | 北京北开电气股份有限公司 ZF19-252A修配件 | 北京北开电气股份有限公司 ZF19-252A修，电流互感器 | 1 | 组 | 组合多选 | 357500
134 |  |  |  | 220kV组合电器配件 | 010003104433 | 套 | 北京北开电气股份有限公司 ZF19-252A修配件 | 北京北开电气股份有限公司 ZF19-252A修，密度继电器（远传） | 1 | 个 | 组合多选 | 13062.5
135 |  |  |  | 220kV组合电器配件 | 010003104433 | 套 | 北京北开电气股份有限公司 ZF19-252A修配件 | 北京北开电气股份有限公司 ZF19-252A修，电缆密度线 | 1 | 米 | 组合多选 | 19.8
136 |  |  |  | 220kV组合电器配件 | 010003104433 | 套 | 北京北开电气股份有限公司 ZF19-252A修配件 | 北京北开电气股份有限公司 ZF19-252A修，大喷口 | 1 | 件 | 组合多选 | 3696
137 |  |  |  | 220kV组合电器配件 | 010003104433 | 套 | 北京北开电气股份有限公司 ZF19-252A修配件 | 北京北开电气股份有限公司 ZF19-252A修，小喷口 | 1 | 件 | 组合多选 | 2376
138 |  |  |  | 220kV组合电器配件 | 010003104433 | 套 | 北京北开电气股份有限公司 ZF19-252A修配件 | 北京北开电气股份有限公司 ZF19-252A修，绝缘筒 | 1 | 件 | 组合多选 | 33000
139 |  |  |  | 220kV组合电器配件 | 010003104433 | 套 | 北京北开电气股份有限公司 ZF19-252A修配件 | 北京北开电气股份有限公司 ZF19-252A修，表带触指 | 1 | 件 | 组合多选 | 4042.5
140 |  |  |  | 220kV组合电器配件 | 010003104433 | 套 | 北京北开电气股份有限公司 ZF19-252A修配件 | 北京北开电气股份有限公司 ZF19-252A修，连接体 | 1 | 件 | 组合多选 | 1266.1
141 |  |  |  | 220kV组合电器配件 | 010003104433 | 套 | 北京北开电气股份有限公司 ZF19-252A修配件 | 北京北开电气股份有限公司 ZF19-252A修，直流接触器 | 1 | 件 | 组合多选 | 2797.3
142 |  |  |  | 220kV组合电器配件 | 010003104433 | 套 | 北京北开电气股份有限公司 ZF19-252A修配件 | 北京北开电气股份有限公司 ZF19-252A修，安装板 | 1 | 件 | 组合多选 | 2112
143 |  |  |  | 220kV组合电器配件 | 010003104433 | 套 | 北京北开电气股份有限公司 ZF19-252A修配件 | 北京北开电气股份有限公司 ZF19-252A修，支架装配体 | 1 | 件 | 组合多选 | 2891.9
144 |  |  |  | 220kV组合电器配件 | 010003104433 | 套 | 北京北开电气股份有限公司 ZF19-252A修配件 | 北京北开电气股份有限公司 ZF19-252A修，汇控柜门锁 | 1 | 件 | 组合多选 | 275
145 |  |  |  | 220kV组合电器配件 | 010003104433 | 套 | 北京北开电气股份有限公司 ZF19-252A修配件 | 北京北开电气股份有限公司 ZF19-252A修，主母线筒波纹管 | 1 | 件 | 组合多选 | 37125
146 |  |  |  | 220kV组合电器配件 | 010003104433 | 套 | 北京北开电气股份有限公司 ZF19-252A修配件 | 北京北开电气股份有限公司 ZF19-252A修，间隔连接波纹管 | 1 | 件 | 组合多选 | 33275
147 |  |  |  | 220kV组合电器配件 | 010003104433 | 套 | 北京北开电气股份有限公司 ZF19-252A修配件 | 北京北开电气股份有限公司 ZF19-252A修，分合闸标识球 | 1 | 件 | 组合多选 | 606.1
148 |  |  |  | 220kV组合电器配件 | 010003104433 | 套 | 北京北开电气股份有限公司 ZF19-252A修配件 | 北京北开电气股份有限公司 ZF19-252A修，刀闸机构缓冲器 | 1 | 件 | 组合多选 | 1540
149 |  |  |  | 220kV组合电器配件 | 010003104433 | 套 | 北京北开电气股份有限公司 ZF19-252A修配件 | 北京北开电气股份有限公司 ZF19-252A修，断路器视窗 | 1 | 件 | 组合多选 | 481.8
150 |  |  |  | 220kV组合电器配件 | 010003104433 | 套 | 北京北开电气股份有限公司 ZF19-252A修配件 | 北京北开电气股份有限公司 ZF19-252A修，密度表防雨罩 | 1 | 件 | 组合多选 | 762.3
151 |  |  |  | 220kV组合电器配件 | 010003104433 | 套 | 北京北开电气股份有限公司 ZF19-252A修配件 | 北京北开电气股份有限公司 ZF19-252A修，电操 | 1 | 件 | 组合多选 | 10777.8
152 |  |  |  | 220kV组合电器配件 | 010003104433 | 套 | 北京北开电气股份有限公司 ZF19-252A修配件 | 北京北开电气股份有限公司 ZF19-252A修，接线板 | 1 | 件 | 组合多选 | 7596.6
153 |  |  |  | 220kV组合电器配件 | 010003104433 | 套 | 北京北开电气股份有限公司 ZF19-252A修配件 | 北京北开电气股份有限公司 ZF19-252A修，断路器机构缓冲器 | 1 | 件 | 组合多选 | 20350
154 |  |  |  | 220kV组合电器配件 | 010003104433 | 套 | 北京北开电气股份有限公司 ZF19-252A修配件 | 北京北开电气股份有限公司 ZF19-252A修，封盖 | 1 | 件 | 组合多选 | 16500
155 |  |  |  | 220kV组合电器配件 | 010003104433 | 套 | 北京北开电气股份有限公司 ZF19-252A修配件 | 北京北开电气股份有限公司 ZF19-252A修，导体 | 1 | 件 | 组合多选 | 8181.8
156 |  |  |  | 220kV组合电器配件 | 010003104433 | 套 | 北京北开电气股份有限公司 ZF19-252A修配件 | 北京北开电气股份有限公司 ZF19-252A修，接地片 | 1 | 件 | 组合多选 | 30.8
157 |  |  |  | 220kV组合电器配件 | 010003104433 | 套 | 北京北开电气股份有限公司 ZF19-252A修配件 | 北京北开电气股份有限公司 ZF19-252A修，CT接线盘 | 1 | 件 | 组合多选 | 3810.4
158 |  |  |  | 220kV组合电器配件 | 010003104433 | 套 | 北京北开电气股份有限公司 ZF19-252A修配件 | 北京北开电气股份有限公司 ZF19-252A修，击穿保险 | 1 | 件 | 组合多选 | 462
159 |  |  |  | 220kV组合电器配件 | 010003104433 | 套 | 北京北开电气股份有限公司 ZF19-252A修配件 | 北京北开电气股份有限公司 ZF19-252A修，位置指示器 | 1 | 件 | 组合多选 | 346.5
160 |  |  |  | 220kV组合电器配件 | 010003104433 | 套 | 北京北开电气股份有限公司 ZF19-252A修配件 | 北京北开电气股份有限公司 ZF19-252A修，A类铠装电缆,14*4 | 1 | 米 | 组合多选 | 235.4
161 |  |  |  | 220kV组合电器配件 | 010003104433 | 套 | 北京北开电气股份有限公司 ZF19-252A修配件 | 北京北开电气股份有限公司 ZF19-252A修，A类铠装电缆8*4 | 1 | 米 | 组合多选 | 148.5
162 |  |  |  | 220kV组合电器配件 | 010003104433 | 套 | 北京北开电气股份有限公司 ZF19-252A修配件 | 北京北开电气股份有限公司 ZF19-252A修，A类铠装电缆8*1.5 | 1 | 米 | 组合多选 | 124.3
163 |  |  |  | 220kV组合电器配件 | 010003104433 | 套 | 北京北开电气股份有限公司 ZF19-252A修配件 | 北京北开电气股份有限公司 ZF19-252A修，A类铠装电缆42*1.5 | 1 | 米 | 组合多选 | 269.5
164 |  |  |  | 220kV组合电器配件 | 010003104433 | 套 | 北京北开电气股份有限公司 ZF19-252A修配件 | 北京北开电气股份有限公司 ZF19-252A修，A类铠装电缆4*4 | 1 | 米 | 组合多选 | 81.4
165 |  |  |  | 220kV组合电器配件 | 010003104433 | 套 | 北京北开电气股份有限公司 ZF19-252A修配件 | 北京北开电气股份有限公司 ZF19-252A修，A类铠装电缆38*1.5 | 1 | 米 | 组合多选 | 257.4
166 |  |  |  | 220kV组合电器配件 | 010003104433 | 套 | 北京北开电气股份有限公司 ZF19-252A修配件 | 北京北开电气股份有限公司 ZF19-252A修，A类铠装电缆36*1.5 | 1 | 米 | 组合多选 | 338.8
167 |  |  |  | 220kV组合电器配件 | 010003104433 | 套 | 北京北开电气股份有限公司 ZF19-252A修配件 | 北京北开电气股份有限公司 ZF19-252A修，A类铠装电缆34*1.5 | 1 | 米 | 组合多选 | 199.1
168 |  |  |  | 220kV组合电器配件 | 010003104433 | 套 | 北京北开电气股份有限公司 ZF19-252A修配件 | 北京北开电气股份有限公司 ZF19-252A修，A类铠装电缆30*1.5 | 1 | 米 | 组合多选 | 181.5
169 |  |  |  | 220kV组合电器配件 | 010003104433 | 套 | 北京北开电气股份有限公司 ZF19-252A修配件 | 北京北开电气股份有限公司 ZF19-252A修，A类铠装电缆28*1.5 | 1 | 米 | 组合多选 | 188.1
170 |  |  |  | 220kV组合电器配件 | 010003104433 | 套 | 北京北开电气股份有限公司 ZF19-252A修配件 | 北京北开电气股份有限公司 ZF19-252A修，A类铠装电缆24*2.5 | 1 | 米 | 组合多选 | 268.4
171 |  |  |  | 220kV组合电器配件 | 010003104433 | 套 | 北京北开电气股份有限公司 ZF19-252A修配件 | 北京北开电气股份有限公司 ZF19-252A修，A类铠装电缆6*1.5 | 1 | 米 | 组合多选 | 77
172 |  |  |  | 220kV组合电器配件 | 010003104433 | 套 | 北京北开电气股份有限公司 ZF19-252A修配件 | 北京北开电气股份有限公司 ZF19-252A修，A类铠装电缆20*1.5 | 1 | 米 | 组合多选 | 151.8
173 |  |  |  | 220kV组合电器配件 | 010003104433 | 套 | 北京北开电气股份有限公司 ZF19-252A修配件 | 北京北开电气股份有限公司 ZF19-252A修，A类铠装电缆10*1.5 | 1 | 米 | 组合多选 | 138.6
174 |  |  |  | 220kV组合电器配件 | 010003104433 | 套 | 北京北开电气股份有限公司 ZF19-252A修配件 | 北京北开电气股份有限公司 ZF19-252型，QS/QE刀闸防雨罩JX-126QSE-F-FYZ-01 | 1 | 套 | 组合多选 | 5250
175 |  |  |  | 220kV组合电器配件 | 010003104433 | 套 | 北京北开电气股份有限公司 ZF19-252A修配件 | 北京北开电气股份有限公司 ZF19-252型，252 CT接线盒防雨罩JX-252QF-F-FYZ-04 | 1 | 套 | 组合多选 | 5625
176 |  |  |  | 220kV组合电器配件 | 010003104433 | 套 | 北京北开电气股份有限公司 ZF19-252A修配件 | 北京北开电气股份有限公司 ZF19-252型，252 3QS防雨罩JX-252QSE-F-FYZ-02 | 1 | 套 | 组合多选 | 19187
177 |  |  |  | 220kV组合电器配件 | 010003104433 | 套 | 北京北开电气股份有限公司 ZF19-252A修配件 | 北京北开电气股份有限公司 ZF19-252型，252 2QE防雨罩JX-252QSE-F-FYZ-01 | 1 | 套 | 组合多选 | 15975
178 |  |  |  | 220kV组合电器配件 | 010003104433 | 套 | 北京北开电气股份有限公司 ZF19-252A修配件 | 北京北开电气股份有限公司 ZF19-252型，252QEF防雨罩JX-252 QSE-F-FYZ-01 | 1 | 套 | 组合多选 | 15975
179 |  |  |  | 220kV组合电器配件 | 010003104433 | 套 | 北京北开电气股份有限公司 ZF19-252A修配件 | 北京北开电气股份有限公司 ZF19-252型，252QF防雨罩JX-252 QF-F-FYZ-03 | 1 | 套 | 组合多选 | 14625
180 |  |  |  | 220kV组合电器配件 | 010003104433 | 套 | 北京北开电气股份有限公司 ZF19-252A修配件 | 北京北开电气股份有限公司 ZF19-252型，2521QS防雨罩JX-252 QSE-F-FYZ-0X | 1 | 套 | 组合多选 | 8875
181 |  |  |  | 220kV组合电器配件 | 010003104433 | 套 | 北京北开电气股份有限公司 ZF19-252A修配件 | 北京北开电气股份有限公司 ZF19-252型气室A修技术服务费（1个气室1次） | 1 | 次 | 组合多选 | 39500
182 |  |  |  | 220kV组合电器配件 | 010003104433 | 套 | 北京北开电气股份有限公司 ZF19-252A修配件 | 北京北开电气股份有限公司 ZF19-252型机构箱/汇控箱A修技术服务费（1个间隔1次） | 1 | 次 | 组合多选 | 39500
183 |  |  |  | 220kV组合电器配件 | 010003104433 | 套 | 北京北开电气股份有限公司 ZF19-252A修配件 | 北京北开电气股份有限公司 ZF19-252型差旅费（每1人到现场服务算1次，如果多台修理只来1次现场只算1次） | 1 | 次 | 组合多选 | 9500
184 |  |  |  | 110kV组合电器配件 | 010003104557 | 套 | 北京北开电气股份有限公司 ZFW31-126 A修配件 | 北京北开电气股份有限公司 ZFW31-126型A修，断路器机构整体CT-126J | 1 | 台 | 组合多选 | 90200
185 |  |  |  | 110kV组合电器配件 | 010003104557 | 套 | 北京北开电气股份有限公司 ZFW31-126 A修配件 | 北京北开电气股份有限公司 ZFW31-126型A修，弹簧机构连杆装配CT126-ZP01 | 1 | 套 | 组合多选 | 4290
186 |  |  |  | 110kV组合电器配件 | 010003104557 | 套 | 北京北开电气股份有限公司 ZFW31-126 A修配件 | 北京北开电气股份有限公司 ZFW31-126型A修，断路器弹簧机构箱体外罩5BK.004.531 | 1 | 台 | 组合多选 | 9900
187 |  |  |  | 110kV组合电器配件 | 010003104557 | 套 | 北京北开电气股份有限公司 ZFW31-126 A修配件 | 北京北开电气股份有限公司 ZFW31-126型A修，弹簧机构电机HDZ- | 1 | 台 | 组合多选 | 6050
188 |  |  |  | 110kV组合电器配件 | 010003104557 | 套 | 北京北开电气股份有限公司 ZFW31-126 A修配件 | 北京北开电气股份有限公司 ZFW31-126型A修，分闸弹簧8.281.026 | 1 | 件 | 组合多选 | 5610
189 |  |  |  | 110kV组合电器配件 | 010003104557 | 套 | 北京北开电气股份有限公司 ZFW31-126 A修配件 | 北京北开电气股份有限公司 ZFW31-126型A修，合闸弹簧8.281.02 | 1 | 件 | 组合多选 | 6600
190 |  |  |  | 110kV组合电器配件 | 010003104557 | 套 | 北京北开电气股份有限公司 ZFW31-126 A修配件 | 北京北开电气股份有限公司 ZFW31-126型A修，分闸线圈5.520.088 | 1 | 件 | 组合多选 | 2860
191 |  |  |  | 110kV组合电器配件 | 010003104557 | 套 | 北京北开电气股份有限公司 ZFW31-126 A修配件 | 北京北开电气股份有限公司 ZFW31-126型A修，合闸线圈5.520.089 | 1 | 件 | 组合多选 | 2860
192 |  |  |  | 110kV组合电器配件 | 010003104557 | 套 | 北京北开电气股份有限公司 ZFW31-126 A修配件 | 北京北开电气股份有限公司 ZFW31-126型A修，储能轴8.205.011 | 1 | 件 | 组合多选 | 6050
193 |  |  |  | 110kV组合电器配件 | 010003104557 | 套 | 北京北开电气股份有限公司 ZFW31-126 A修配件 | 北京北开电气股份有限公司 ZFW31-126型A修，输出轴8.200.015 | 1 | 件 | 组合多选 | 7040
194 |  |  |  | 110kV组合电器配件 | 010003104557 | 套 | 北京北开电气股份有限公司 ZFW31-126 A修配件 | 北京北开电气股份有限公司 ZFW31-126型A修，辅助开关F6-20 II/W2 | 1 | 件 | 组合多选 | 2711.5
195 |  |  |  | 110kV组合电器配件 | 010003104557 | 套 | 北京北开电气股份有限公司 ZFW31-126 A修配件 | 北京北开电气股份有限公司 ZFW31-126型A修，限位开关ME8104 | 1 | 件 | 组合多选 | 990
196 |  |  |  | 110kV组合电器配件 | 010003104557 | 套 | 北京北开电气股份有限公司 ZFW31-126 A修配件 | 北京北开电气股份有限公司 ZFW31-126型A修，分闸（储能）保持挚子8.272.010 | 1 | 件 | 组合多选 | 9724
197 |  |  |  | 110kV组合电器配件 | 010003104557 | 套 | 北京北开电气股份有限公司 ZFW31-126 A修配件 | 北京北开电气股份有限公司 ZFW31-126型A修，滚子8.260.014 | 1 | 件 | 组合多选 | 748
198 |  |  |  | 110kV组合电器配件 | 010003104557 | 套 | 北京北开电气股份有限公司 ZFW31-126 A修配件 | 北京北开电气股份有限公司 ZFW31-126型A修，销钉10*45 | 1 | 件 | 组合多选 | 110
199 |  |  |  | 110kV组合电器配件 | 010003104557 | 套 | 北京北开电气股份有限公司 ZFW31-126 A修配件 | 北京北开电气股份有限公司 ZFW31-126型A修，大扇5BK.230.021 | 1 | 件 | 组合多选 | 1100
200 |  |  |  | 110kV组合电器配件 | 010003104557 | 套 | 北京北开电气股份有限公司 ZFW31-126 A修配件 | 北京北开电气股份有限公司 ZFW31-126型A修，小扇5BK.230.045 | 1 | 件 | 组合多选 | 1100
201 |  |  |  | 110kV组合电器配件 | 010003104557 | 套 | 北京北开电气股份有限公司 ZFW31-126 A修配件 | 北京北开电气股份有限公司 ZFW31-126型A修，合闸保持挚子8.116.015 | 1 | 件 | 组合多选 | 6831
202 |  |  |  | 110kV组合电器配件 | 010003104557 | 套 | 北京北开电气股份有限公司 ZFW31-126 A修配件 | 北京北开电气股份有限公司 ZFW31-126型A修，大扇复位簧8.281.088 | 1 | 件 | 组合多选 | 569.8
203 |  |  |  | 110kV组合电器配件 | 010003104557 | 套 | 北京北开电气股份有限公司 ZFW31-126 A修配件 | 北京北开电气股份有限公司 ZFW31-126型A修，断路器灭弧室740.022 | 1 | 台 | 组合多选 | 264000
204 |  |  |  | 110kV组合电器配件 | 010003104557 | 套 | 北京北开电气股份有限公司 ZFW31-126 A修配件 | 北京北开电气股份有限公司 ZFW31-126型A修，静弧触头8.104.009 | 1 | 件 | 组合多选 | 3762
205 |  |  |  | 110kV组合电器配件 | 010003104557 | 套 | 北京北开电气股份有限公司 ZFW31-126 A修配件 | 北京北开电气股份有限公司 ZFW31-126型A修，动弧触头5.551.015 | 1 | 件 | 组合多选 | 3762
206 |  |  |  | 110kV组合电器配件 | 010003104557 | 套 | 北京北开电气股份有限公司 ZFW31-126 A修配件 | 北京北开电气股份有限公司 ZFW31-126型A修，动弧触头座5.552.001 | 1 | 件 | 组合多选 | 3608
207 |  |  |  | 110kV组合电器配件 | 010003104557 | 套 | 北京北开电气股份有限公司 ZFW31-126 A修配件 | 北京北开电气股份有限公司 ZFW31-126型A修，花键轴206.293北 | 1 | 件 | 组合多选 | 1650
208 |  |  |  | 110kV组合电器配件 | 010003104557 | 套 | 北京北开电气股份有限公司 ZFW31-126 A修配件 | 北京北开电气股份有限公司 ZFW31-126型A修，大喷口596.003 | 1 | 件 | 组合多选 | 2750
209 |  |  |  | 110kV组合电器配件 | 010003104557 | 套 | 北京北开电气股份有限公司 ZFW31-126 A修配件 | 北京北开电气股份有限公司 ZFW31-126型A修，小喷口772.003 | 1 | 件 | 组合多选 | 1650
210 |  |  |  | 110kV组合电器配件 | 010003104557 | 套 | 北京北开电气股份有限公司 ZFW31-126 A修配件 | 北京北开电气股份有限公司 ZFW31-126型A修，屏蔽罩5BK.004.009 | 1 | 件 | 组合多选 | 5060
211 |  |  |  | 110kV组合电器配件 | 010003104557 | 套 | 北京北开电气股份有限公司 ZFW31-126 A修配件 | 北京北开电气股份有限公司 ZFW31-126型A修，屏蔽罩8BK.140.053 | 1 | 件 | 组合多选 | 5060
212 |  |  |  | 110kV组合电器配件 | 010003104557 | 套 | 北京北开电气股份有限公司 ZFW31-126 A修配件 | 北京北开电气股份有限公司 ZFW31-126型A修，绝缘拉杆胶装（绝缘拉杆）8.743.009 | 1 | 只 | 组合多选 | 3300
213 |  |  |  | 110kV组合电器配件 | 010003104557 | 套 | 北京北开电气股份有限公司 ZFW31-126 A修配件 | 北京北开电气股份有限公司 ZFW31-126型A修，隔离（绝缘）拉杆5.743.106 | 1 | 件 | 组合多选 | 3300
214 |  |  |  | 110kV组合电器配件 | 010003104557 | 套 | 北京北开电气股份有限公司 ZFW31-126 A修配件 | 北京北开电气股份有限公司 ZFW31-126型A修，隔离（绝缘）拉杆导电杆5.540.029 | 1 | 件 | 组合多选 | 6435
215 |  |  |  | 110kV组合电器配件 | 010003104557 | 套 | 北京北开电气股份有限公司 ZFW31-126 A修配件 | 北京北开电气股份有限公司 ZFW31-126型A修，导电杆-隔离带壶导电杆5JK.002.023 | 1 | 件 | 组合多选 | 4400
216 |  |  |  | 110kV组合电器配件 | 010003104557 | 套 | 北京北开电气股份有限公司 ZFW31-126 A修配件 | 北京北开电气股份有限公司 ZFW31-126型A修，导向杆-隔离导电杆5JK.002.023-1 | 1 | 件 | 组合多选 | 2960.1
217 |  |  |  | 110kV组合电器配件 | 010003104557 | 套 | 北京北开电气股份有限公司 ZFW31-126 A修配件 | 北京北开电气股份有限公司 ZFW31-126型A修，梅花触头装配5JK.001.085 | 1 | 件 | 组合多选 | 4400
218 |  |  |  | 110kV组合电器配件 | 010003104557 | 套 | 北京北开电气股份有限公司 ZFW31-126 A修配件 | 北京北开电气股份有限公司 ZFW31-126型A修，触头座552.001 | 1 | 件 | 组合多选 | 6435
219 |  |  |  | 110kV组合电器配件 | 010003104557 | 套 | 北京北开电气股份有限公司 ZFW31-126 A修配件 | 北京北开电气股份有限公司 ZFW31-126型A修，绝缘法兰8BK.155.073 | 1 | 件 | 组合多选 | 3080
220 |  |  |  | 110kV组合电器配件 | 010003104557 | 套 | 北京北开电气股份有限公司 ZFW31-126 A修配件 | 北京北开电气股份有限公司 ZFW31-126型A修，内拐臂装配NGB-001 | 1 | 件 | 组合多选 | 2673
221 |  |  |  | 110kV组合电器配件 | 010003104557 | 套 | 北京北开电气股份有限公司 ZFW31-126 A修配件 | 北京北开电气股份有限公司 ZFW31-126型A修，吸附剂盖8JK.185.232 | 1 | 件 | 组合多选 | 1760
222 |  |  |  | 110kV组合电器配件 | 010003104557 | 套 | 北京北开电气股份有限公司 ZFW31-126 A修配件 | 北京北开电气股份有限公司 ZFW31-126型A修，吸附剂罩8JK.185.654 | 1 | 件 | 组合多选 | 1980
223 |  |  |  | 110kV组合电器配件 | 010003104557 | 套 | 北京北开电气股份有限公司 ZFW31-126 A修配件 | 北京北开电气股份有限公司 ZFW31-126型A修，吸附剂法兰8JK.440.345 | 1 | 件 | 组合多选 | 1815
224 |  |  |  | 110kV组合电器配件 | 010003104557 | 套 | 北京北开电气股份有限公司 ZFW31-126 A修配件 | 北京北开电气股份有限公司 ZFW31-126型A修，过渡法兰8JK.340.557 | 1 | 件 | 组合多选 | 3520
225 |  |  |  | 110kV组合电器配件 | 010003104557 | 套 | 北京北开电气股份有限公司 ZFW31-126 A修配件 | 北京北开电气股份有限公司 ZFW31-126型A修，防爆膜片0.6MPA/1.0 | 1 | 件 | 组合多选 | 2310
226 |  |  |  | 110kV组合电器配件 | 010003104557 | 套 | 北京北开电气股份有限公司 ZFW31-126 A修配件 | 北京北开电气股份有限公司 ZFW31-126型A修，盆式绝缘子5.780.034 | 1 | 件 | 组合多选 | 33000
227 |  |  |  | 110kV组合电器配件 | 010003104557 | 套 | 北京北开电气股份有限公司 ZFW31-126 A修配件 | 北京北开电气股份有限公司 ZFW31-126型A修，盆式绝缘子-气通5.720.027 | 1 | 件 | 组合多选 | 33000
228 |  |  |  | 110kV组合电器配件 | 010003104557 | 套 | 北京北开电气股份有限公司 ZFW31-126 A修配件 | 北京北开电气股份有限公司 ZFW31-126型A修，盆式绝缘子-气隔5.720.027 | 1 | 件 | 组合多选 | 33000
229 |  |  |  | 110kV组合电器配件 | 010003104557 | 套 | 北京北开电气股份有限公司 ZFW31-126 A修配件 | 北京北开电气股份有限公司 ZFW31-126型A修，防爆法兰（气路）8JK.205.088 | 1 | 件 | 组合多选 | 2310
230 |  |  |  | 110kV组合电器配件 | 010003104557 | 套 | 北京北开电气股份有限公司 ZFW31-126 A修配件 | 北京北开电气股份有限公司 ZFW31-126型A修，法兰8JK,234.059 | 1 | 件 | 组合多选 | 2750
231 |  |  |  | 110kV组合电器配件 | 010003104557 | 套 | 北京北开电气股份有限公司 ZFW31-126 A修配件 | 北京北开电气股份有限公司 ZFW31-126型A修，手孔盖8JK,240.076 | 1 | 件 | 组合多选 | 1980
232 |  |  |  | 110kV组合电器配件 | 010003104557 | 套 | 北京北开电气股份有限公司 ZFW31-126 A修配件 | 北京北开电气股份有限公司 ZFW31-126型A修，45度弯母线5.540.008 | 1 | 件 | 组合多选 | 2310
233 |  |  |  | 110kV组合电器配件 | 010003104557 | 套 | 北京北开电气股份有限公司 ZFW31-126 A修配件 | 北京北开电气股份有限公司 ZFW31-126型A修，乙丙胶圈-断路器用584*12.8 | 1 | 件 | 组合多选 | 198
234 |  |  |  | 110kV组合电器配件 | 010003104557 | 套 | 北京北开电气股份有限公司 ZFW31-126 A修配件 | 北京北开电气股份有限公司 ZFW31-126型A修，乙丙胶圈-间隔本体用316*8.6 | 1 | 件 | 组合多选 | 132
235 |  |  |  | 110kV组合电器配件 | 010003104557 | 套 | 北京北开电气股份有限公司 ZFW31-126 A修配件 | 北京北开电气股份有限公司 ZFW31-126型A修，乙丙胶圈-电缆磁套用265*8.6 | 1 | 件 | 组合多选 | 165
236 |  |  |  | 110kV组合电器配件 | 010003104557 | 套 | 北京北开电气股份有限公司 ZFW31-126 A修配件 | 北京北开电气股份有限公司 ZFW31-126型A修，乙丙胶圈-阀门表记用16*2.4 | 1 | 件 | 组合多选 | 148.5
237 |  |  |  | 110kV组合电器配件 | 010003104557 | 套 | 北京北开电气股份有限公司 ZFW31-126 A修配件 | 北京北开电气股份有限公司 ZFW31-126型A修，电压互感器支架DYZJ-01 | 1 | 个 | 组合多选 | 2046
238 |  |  |  | 110kV组合电器配件 | 010003104557 | 套 | 北京北开电气股份有限公司 ZFW31-126 A修配件 | 北京北开电气股份有限公司 ZFW31-126型A修，电流互感器支架DYZJ-05 | 1 | 个 | 组合多选 | 2046
239 |  |  |  | 110kV组合电器配件 | 010003104557 | 套 | 北京北开电气股份有限公司 ZFW31-126 A修配件 | 北京北开电气股份有限公司 ZFW31-126型A修，避雷器在线监测装置配Y10W-261/281用 | 1 | 台 | 组合多选 | 3850
240 |  |  |  | 110kV组合电器配件 | 010003104557 | 套 | 北京北开电气股份有限公司 ZFW31-126 A修配件 | 北京北开电气股份有限公司 ZFW31-126型A修，带电显示器-普通NSD | 1 | 台 | 组合多选 | 24200
241 |  |  |  | 110kV组合电器配件 | 010003104557 | 套 | 北京北开电气股份有限公司 ZFW31-126 A修配件 | 北京北开电气股份有限公司 ZFW31-126型A修，刀闸机构整体2.041.066 | 1 | 台 | 组合多选 | 37620
242 |  |  |  | 110kV组合电器配件 | 010003104557 | 套 | 北京北开电气股份有限公司 ZFW31-126 A修配件 | 北京北开电气股份有限公司 ZFW31-126型A修，快速刀闸机构整体2BK.008.045 | 1 | 台 | 组合多选 | 54780
243 |  |  |  | 110kV组合电器配件 | 010003104557 | 套 | 北京北开电气股份有限公司 ZFW31-126 A修配件 | 北京北开电气股份有限公司 ZFW31-126型A修，刀闸机构电机110SZ- | 1 | 台 | 组合多选 | 7821
244 |  |  |  | 110kV组合电器配件 | 010003104557 | 套 | 北京北开电气股份有限公司 ZFW31-126 A修配件 | 北京北开电气股份有限公司 ZFW31-126型A修，刀闸机构支架8JK.550.157 | 1 | 套 | 组合多选 | 1650
245 |  |  |  | 110kV组合电器配件 | 010003104557 | 套 | 北京北开电气股份有限公司 ZFW31-126 A修配件 | 北京北开电气股份有限公司 ZFW31-126型A修，电动机构防撞（缓冲器）8.932.231 | 1 | 件 | 组合多选 | 326.7
246 |  |  |  | 110kV组合电器配件 | 010003104557 | 套 | 北京北开电气股份有限公司 ZFW31-126 A修配件 | 北京北开电气股份有限公司 ZFW31-126型A修，电动机构限位5.932.243 | 1 | 件 | 组合多选 | 605
247 |  |  |  | 110kV组合电器配件 | 010003104557 | 套 | 北京北开电气股份有限公司 ZFW31-126 A修配件 | 北京北开电气股份有限公司 ZFW31-126型A修，机构用尼龙垫GL-T001 | 1 | 件 | 组合多选 | 243.1
248 |  |  |  | 110kV组合电器配件 | 010003104557 | 套 | 北京北开电气股份有限公司 ZFW31-126 A修配件 | 北京北开电气股份有限公司 ZFW31-126型A修，机构用开口销2.5*40 | 1 | 件 | 组合多选 | 55
249 |  |  |  | 110kV组合电器配件 | 010003104557 | 套 | 北京北开电气股份有限公司 ZFW31-126 A修配件 | 北京北开电气股份有限公司 ZFW31-126型A修，机构用轴销GL-ZX001 | 1 | 件 | 组合多选 | 82.5
250 |  |  |  | 110kV组合电器配件 | 010003104557 | 套 | 北京北开电气股份有限公司 ZFW31-126 A修配件 | 北京北开电气股份有限公司 ZFW31-126型A修，刀闸机构辅助开关F6-* II/W2 | 1 | 个 | 组合多选 | 2711.5
251 |  |  |  | 110kV组合电器配件 | 010003104557 | 套 | 北京北开电气股份有限公司 ZFW31-126 A修配件 | 北京北开电气股份有限公司 ZFW31-126型A修，刀闸机构辅助开关F6-16II/W2 | 1 | 个 | 组合多选 | 2711.5
252 |  |  |  | 110kV组合电器配件 | 010003104557 | 套 | 北京北开电气股份有限公司 ZFW31-126 A修配件 | 北京北开电气股份有限公司 ZFW31-126型A修，刀闸机构辅助开关F6-24II/W2 | 1 | 个 | 组合多选 | 2711.5
253 |  |  |  | 110kV组合电器配件 | 010003104557 | 套 | 北京北开电气股份有限公司 ZFW31-126 A修配件 | 北京北开电气股份有限公司 ZFW31-126型A修，刀闸机构行程开关LX19-001 | 1 | 件 | 组合多选 | 693
254 |  |  |  | 110kV组合电器配件 | 010003104557 | 套 | 北京北开电气股份有限公司 ZFW31-126 A修配件 | 北京北开电气股份有限公司 ZFW31-126型A修，汇控柜整体HKG | 1 | 台 | 组合多选 | 90200
255 |  |  |  | 110kV组合电器配件 | 010003104557 | 套 | 北京北开电气股份有限公司 ZFW31-126 A修配件 | 北京北开电气股份有限公司 ZFW31-126型A修，交流断路器DZY1-3 | 1 | 个 | 组合多选 | 1306.8
256 |  |  |  | 110kV组合电器配件 | 010003104557 | 套 | 北京北开电气股份有限公司 ZFW31-126 A修配件 | 北京北开电气股份有限公司 ZFW31-126型A修，直流断路器S202M-C4DC | 1 | 个 | 组合多选 | 1683
257 |  |  |  | 110kV组合电器配件 | 010003104557 | 套 | 北京北开电气股份有限公司 ZFW31-126 A修配件 | 北京北开电气股份有限公司 ZFW31-126型A修，万能转换开关LW12-16 | 1 | 件 | 组合多选 | 1435.5
258 |  |  |  | 110kV组合电器配件 | 010003104557 | 套 | 北京北开电气股份有限公司 ZFW31-126 A修配件 | 北京北开电气股份有限公司 ZFW31-126型A修，万能转换开关9.1933.6SC-LF1 | 1 | 件 | 组合多选 | 1435.5
259 |  |  |  | 110kV组合电器配件 | 010003104557 | 套 | 北京北开电气股份有限公司 ZFW31-126 A修配件 | 北京北开电气股份有限公司 ZFW31-126型A修，转换开关YSNCA3313-64AOBD | 1 | 个 | 组合多选 | 1435.5
260 |  |  |  | 110kV组合电器配件 | 010003104557 | 套 | 北京北开电气股份有限公司 ZFW31-126 A修配件 | 北京北开电气股份有限公司 ZFW31-126型A修，转换开关YSCA3101-54AOB | 1 | 个 | 组合多选 | 1435.5
261 |  |  |  | 110kV组合电器配件 | 010003104557 | 套 | 北京北开电气股份有限公司 ZFW31-126 A修配件 | 北京北开电气股份有限公司 ZFW31-126型A修，转换开关YSNCA2101-64AOBD | 1 | 个 | 组合多选 | 1435.5
262 |  |  |  | 110kV组合电器配件 | 010003104557 | 套 | 北京北开电气股份有限公司 ZFW31-126 A修配件 | 北京北开电气股份有限公司 ZFW31-126型A修，电阻RX20-100/3.9ῼ | 1 | 个 | 组合多选 | 555.5
263 |  |  |  | 110kV组合电器配件 | 010003104557 | 套 | 北京北开电气股份有限公司 ZFW31-126 A修配件 | 北京北开电气股份有限公司 ZFW31-126型A修，电阻RX20-25/1Ω | 1 | 个 | 组合多选 | 555.5
264 |  |  |  | 110kV组合电器配件 | 010003104557 | 套 | 北京北开电气股份有限公司 ZFW31-126 A修配件 | 北京北开电气股份有限公司 ZFW31-126型A修，电阻RX20-100/2.5Ω | 1 | 个 | 组合多选 | 555.5
265 |  |  |  | 110kV组合电器配件 | 010003104557 | 套 | 北京北开电气股份有限公司 ZFW31-126 A修配件 | 北京北开电气股份有限公司 ZFW31-126型A修，信号灯AD56 16DR | 1 | 个 | 组合多选 | 243.1
266 |  |  |  | 110kV组合电器配件 | 010003104557 | 套 | 北京北开电气股份有限公司 ZFW31-126 A修配件 | 北京北开电气股份有限公司 ZFW31-126型A修，信号灯AD56 16DG | 1 | 个 | 组合多选 | 243.1
267 |  |  |  | 110kV组合电器配件 | 010003104557 | 套 | 北京北开电气股份有限公司 ZFW31-126 A修配件 | 北京北开电气股份有限公司 ZFW31-126型A修，照明灯60W~220V | 1 | 个 | 组合多选 | 243.1
268 |  |  |  | 110kV组合电器配件 | 010003104557 | 套 | 北京北开电气股份有限公司 ZFW31-126 A修配件 | 北京北开电气股份有限公司 ZFW31-126型A修，信号灯XDL-110Y | 1 | 件 | 组合多选 | 243.1
269 |  |  |  | 110kV组合电器配件 | 010003104557 | 套 | 北京北开电气股份有限公司 ZFW31-126 A修配件 | 北京北开电气股份有限公司 ZFW31-126型A修，按钮开关ME-8112 | 1 | 个 | 组合多选 | 297
270 |  |  |  | 110kV组合电器配件 | 010003104557 | 套 | 北京北开电气股份有限公司 ZFW31-126 A修配件 | 北京北开电气股份有限公司 ZFW31-126型A修，通断开关LAY50 | 1 | 个 | 组合多选 | 227.7
271 |  |  |  | 110kV组合电器配件 | 010003104557 | 套 | 北京北开电气股份有限公司 ZFW31-126 A修配件 | 北京北开电气股份有限公司 ZFW31-126型A修，时间继电器JS14A-30 延30S | 1 | 个 | 组合多选 | 2970
272 |  |  |  | 110kV组合电器配件 | 010003104557 | 套 | 北京北开电气股份有限公司 ZFW31-126 A修配件 | 北京北开电气股份有限公司 ZFW31-126型A修，时间继电器JS14A-10 延10S | 1 | 个 | 组合多选 | 2970
273 |  |  |  | 110kV组合电器配件 | 010003104557 | 套 | 北京北开电气股份有限公司 ZFW31-126 A修配件 | 北京北开电气股份有限公司 ZFW31-126型A修，电磁计数器404 481-DC110V | 1 | 件 | 组合多选 | 1432.2
274 |  |  |  | 110kV组合电器配件 | 010003104557 | 套 | 北京北开电气股份有限公司 ZFW31-126 A修配件 | 北京北开电气股份有限公司 ZFW31-126型A修，光字牌AD-26/110V | 1 | 件 | 组合多选 | 1485
275 |  |  |  | 110kV组合电器配件 | 010003104557 | 套 | 北京北开电气股份有限公司 ZFW31-126 A修配件 | 北京北开电气股份有限公司 ZFW31-126型A修，组合光字牌YSNRL34-DL11R(红)24 | 1 | 个 | 组合多选 | 1485
276 |  |  |  | 110kV组合电器配件 | 010003104557 | 套 | 北京北开电气股份有限公司 ZFW31-126 A修配件 | 北京北开电气股份有限公司 ZFW31-126型A修，组合光字牌YSNRL34-DL11R(红)23 | 1 | 个 | 组合多选 | 1485
277 |  |  |  | 110kV组合电器配件 | 010003104557 | 套 | 北京北开电气股份有限公司 ZFW31-126 A修配件 | 北京北开电气股份有限公司 ZFW31-126型A修，组合光字牌YSNRL34-DL11R(红)12 | 1 | 个 | 组合多选 | 1485
278 |  |  |  | 110kV组合电器配件 | 010003104557 | 套 | 北京北开电气股份有限公司 ZFW31-126 A修配件 | 北京北开电气股份有限公司 ZFW31-126型A修，组合光字牌YSNRL34-DL11R(红)13 | 1 | 个 | 组合多选 | 1485
279 |  |  |  | 110kV组合电器配件 | 010003104557 | 套 | 北京北开电气股份有限公司 ZFW31-126 A修配件 | 北京北开电气股份有限公司 ZFW31-126型A修，熔断器JF5-2.5/RD(2A) | 1 | 件 | 组合多选 | 205.7
280 |  |  |  | 110kV组合电器配件 | 010003104557 | 套 | 北京北开电气股份有限公司 ZFW31-126 A修配件 | 北京北开电气股份有限公司 ZFW31-126型A修，直流继电器DZY1-6/1C/AC | 1 | 件 | 组合多选 | 1650
281 |  |  |  | 110kV组合电器配件 | 010003104557 | 套 | 北京北开电气股份有限公司 ZFW31-126 A修配件 | 北京北开电气股份有限公司 ZFW31-126型A修，电压继电器DY-32/60C | 1 | 件 | 组合多选 | 1584
282 |  |  |  | 110kV组合电器配件 | 010003104557 | 套 | 北京北开电气股份有限公司 ZFW31-126 A修配件 | 北京北开电气股份有限公司 ZFW31-126型A修，电压继电器DY34-60C | 1 | 个 | 组合多选 | 1584
283 |  |  |  | 110kV组合电器配件 | 010003104557 | 套 | 北京北开电气股份有限公司 ZFW31-126 A修配件 | 北京北开电气股份有限公司 ZFW31-126型A修，钮子开关LA18-22*2 | 1 | 件 | 组合多选 | 179.3
284 |  |  |  | 110kV组合电器配件 | 010003104557 | 套 | 北京北开电气股份有限公司 ZFW31-126 A修配件 | 北京北开电气股份有限公司 ZFW31-126型A修，加热器DJR-100江 | 1 | 件 | 组合多选 | 606.1
285 |  |  |  | 110kV组合电器配件 | 010003104557 | 套 | 北京北开电气股份有限公司 ZFW31-126 A修配件 | 北京北开电气股份有限公司 ZFW31-126型A修，温湿控制器WSD-T3 | 1 | 件 | 组合多选 | 2574
286 |  |  |  | 110kV组合电器配件 | 010003104557 | 套 | 北京北开电气股份有限公司 ZFW31-126 A修配件 | 北京北开电气股份有限公司 ZFW31-126型A修，温湿控制器LWK-T5 I(TH) | 1 | 个 | 组合多选 | 2574
287 |  |  |  | 110kV组合电器配件 | 010003104557 | 套 | 北京北开电气股份有限公司 ZFW31-126 A修配件 | 北京北开电气股份有限公司 ZFW31-126型A修，温湿控制器KXl-13A-Z1-S | 1 | 个 | 组合多选 | 2574
288 |  |  |  | 110kV组合电器配件 | 010003104557 | 套 | 北京北开电气股份有限公司 ZFW31-126 A修配件 | 北京北开电气股份有限公司 ZFW31-126型A修，加热片DJR-L-50W | 1 | 个 | 组合多选 | 485.1
289 |  |  |  | 110kV组合电器配件 | 010003104557 | 套 | 北京北开电气股份有限公司 ZFW31-126 A修配件 | 北京北开电气股份有限公司 ZFW31-126型A修，加热片DJR-L-100W | 1 | 个 | 组合多选 | 606.1
290 |  |  |  | 110kV组合电器配件 | 010003104557 | 套 | 北京北开电气股份有限公司 ZFW31-126 A修配件 | 北京北开电气股份有限公司 ZFW31-126型A修，位置指示器AD56-16SS DC110V | 1 | 个 | 组合多选 | 156.2
291 |  |  |  | 110kV组合电器配件 | 010003104557 | 套 | 北京北开电气股份有限公司 ZFW31-126 A修配件 | 北京北开电气股份有限公司 ZFW31-126型A修，凝露传感器LWK-T5 | 1 | 件 | 组合多选 | 1650
292 |  |  |  | 110kV组合电器配件 | 010003104557 | 套 | 北京北开电气股份有限公司 ZFW31-126 A修配件 | 北京北开电气股份有限公司 ZFW31-126型A修，控制柜密封条HKGMFZJ | 1 | 米 | 组合多选 | 77
293 |  |  |  | 110kV组合电器配件 | 010003104557 | 套 | 北京北开电气股份有限公司 ZFW31-126 A修配件 | 北京北开电气股份有限公司 ZFW31-126型A修，位置指示器MK-09 | 1 | 件 | 组合多选 | 330
294 |  |  |  | 110kV组合电器配件 | 010003104557 | 套 | 北京北开电气股份有限公司 ZFW31-126 A修配件 | 北京北开电气股份有限公司 ZFW31-126型A修，直流接触器CZY1 | 1 | 件 | 组合多选 | 1155
295 |  |  |  | 110kV组合电器配件 | 010003104557 | 套 | 北京北开电气股份有限公司 ZFW31-126 A修配件 | 北京北开电气股份有限公司 ZFW31-126型A修，直流接触器3TH82 62 | 1 | 件 | 组合多选 | 2237.4
296 |  |  |  | 110kV组合电器配件 | 010003104557 | 套 | 北京北开电气股份有限公司 ZFW31-126 A修配件 | 北京北开电气股份有限公司 ZFW31-126型A修，直流接触器NSL-80 | 1 | 个 | 组合多选 | 2237.4
297 |  |  |  | 110kV组合电器配件 | 010003104557 | 套 | 北京北开电气股份有限公司 ZFW31-126 A修配件 | 北京北开电气股份有限公司 ZFW31-126型A修，直流接触器NSL-22 | 1 | 个 | 组合多选 | 1544.4
298 |  |  |  | 110kV组合电器配件 | 010003104557 | 套 | 北京北开电气股份有限公司 ZFW31-126 A修配件 | 北京北开电气股份有限公司 ZFW31-126型A修，直流接触器NSL-44 | 1 | 个 | 组合多选 | 2574
299 |  |  |  | 110kV组合电器配件 | 010003104557 | 套 | 北京北开电气股份有限公司 ZFW31-126 A修配件 | 北京北开电气股份有限公司 ZFW31-126型A修，接触器辅助开关接点S2C-H11FR | 1 | 个 | 组合多选 | 836
300 |  |  |  | 110kV组合电器配件 | 010003104557 | 套 | 北京北开电气股份有限公司 ZFW31-126 A修配件 | 北京北开电气股份有限公司 ZFW31-126型A修，微动开关LX-028 | 1 | 个 | 组合多选 | 1078
301 |  |  |  | 110kV组合电器配件 | 010003104557 | 套 | 北京北开电气股份有限公司 ZFW31-126 A修配件 | 北京北开电气股份有限公司 ZFW31-126型A修，空气开关DZY1-6 | 1 | 个 | 组合多选 | 1122
302 |  |  |  | 110kV组合电器配件 | 010003104557 | 套 | 北京北开电气股份有限公司 ZFW31-126 A修配件 | 北京北开电气股份有限公司 ZFW31-126型A修，继电器3TH-82 | 1 | 个 | 组合多选 | 751.3
303 |  |  |  | 110kV组合电器配件 | 010003104557 | 套 | 北京北开电气股份有限公司 ZFW31-126 A修配件 | 北京北开电气股份有限公司 ZFW31-126型A修，驱潮器WSD-T3 | 1 | 个 | 组合多选 | 851.4
304 |  |  |  | 110kV组合电器配件 | 010003104557 | 套 | 北京北开电气股份有限公司 ZFW31-126 A修配件 | 北京北开电气股份有限公司 ZFW31-126型A修，中间继电器MA415A | 1 | 个 | 组合多选 | 1848
305 |  |  |  | 110kV组合电器配件 | 010003104557 | 套 | 北京北开电气股份有限公司 ZFW31-126 A修配件 | 北京北开电气股份有限公司 ZFW31-126型A修，航空插头HS 20C | 1 | 套 | 组合多选 | 3190
306 |  |  |  | 110kV组合电器配件 | 010003104557 | 套 | 北京北开电气股份有限公司 ZFW31-126 A修配件 | 北京北开电气股份有限公司 ZFW31-126型A修，密度继电器（常规）MTK-1.0 | 1 | 只 | 组合多选 | 7150
307 |  |  |  | 110kV组合电器配件 | 010003104557 | 套 | 北京北开电气股份有限公司 ZFW31-126 A修配件 | 北京北开电气股份有限公司 ZFW31-126型A修，密度继电器（WIKA ）0.6MPA、0.4MPA | 1 | 只 | 组合多选 | 8800
308 |  |  |  | 110kV组合电器配件 | 010003104557 | 套 | 北京北开电气股份有限公司 ZFW31-126 A修配件 | 北京北开电气股份有限公司 ZFW31-126型A修，加长杆LJG001-1B | 1 | 件 | 组合多选 | 354.2
309 |  |  |  | 110kV组合电器配件 | 010003104557 | 套 | 北京北开电气股份有限公司 ZFW31-126 A修配件 | 北京北开电气股份有限公司 ZFW31-126型A修，密度表防雨罩BXGFYZ | 1 | 件 | 组合多选 | 726
310 |  |  |  | 110kV组合电器配件 | 010003104557 | 套 | 北京北开电气股份有限公司 ZFW31-126 A修配件 | 北京北开电气股份有限公司 ZFW31-126型A修，护盖FG002-1C | 1 | 件 | 组合多选 | 1320
311 |  |  |  | 110kV组合电器配件 | 010003104557 | 套 | 北京北开电气股份有限公司 ZFW31-126 A修配件 | 北京北开电气股份有限公司 ZFW31-126型A修，仪表接头JB003-2A | 1 | 件 | 组合多选 | 1963.5
312 |  |  |  | 110kV组合电器配件 | 010003104557 | 套 | 北京北开电气股份有限公司 ZFW31-126 A修配件 | 北京北开电气股份有限公司 ZFW31-126型A修，转换接头JT001-2A | 1 | 件 | 组合多选 | 1963.5
313 |  |  |  | 110kV组合电器配件 | 010003104557 | 套 | 北京北开电气股份有限公司 ZFW31-126 A修配件 | 北京北开电气股份有限公司 ZFW31-126型A修，自密封接头JZ004-1A | 1 | 件 | 组合多选 | 1963.5
314 |  |  |  | 110kV组合电器配件 | 010003104557 | 套 | 北京北开电气股份有限公司 ZFW31-126 A修配件 | 北京北开电气股份有限公司 ZFW31-126型A修，转换接头ZH001 | 1 | 件 | 组合多选 | 1963.5
315 |  |  |  | 110kV组合电器配件 | 010003104557 | 套 | 北京北开电气股份有限公司 ZFW31-126 A修配件 | 北京北开电气股份有限公司 ZFW31-126型A修，连接杆LJG001-1B | 1 | 件 | 组合多选 | 1089
316 |  |  |  | 110kV组合电器配件 | 010003104557 | 套 | 北京北开电气股份有限公司 ZFW31-126 A修配件 | 北京北开电气股份有限公司 ZFW31-126型A修，阀门（用于隔离充气）QF004X-1A | 1 | 件 | 组合多选 | 2420
317 |  |  |  | 110kV组合电器配件 | 010003104557 | 套 | 北京北开电气股份有限公司 ZFW31-126 A修配件 | 北京北开电气股份有限公司 ZFW31-126型A修，防跳继电器DZK236 | 1 | 件 | 组合多选 | 1375
318 |  |  |  | 110kV组合电器配件 | 010003104557 | 套 | 北京北开电气股份有限公司 ZFW31-126 A修配件 | 北京北开电气股份有限公司 ZFW31-126型A修，铜管10*1/KG | 1 | 件 | 组合多选 | 880
319 |  |  |  | 110kV组合电器配件 | 010003104557 | 套 | 北京北开电气股份有限公司 ZFW31-126 A修配件 | 北京北开电气股份有限公司 ZFW31-126型A修，三通接头QF011X-22C | 1 | 件 | 组合多选 | 1963.5
320 |  |  |  | 110kV组合电器配件 | 010003104557 | 套 | 北京北开电气股份有限公司 ZFW31-126 A修配件 | 北京北开电气股份有限公司 ZFW31-126型A修，三通接头QF011X-22C II | 1 | 件 | 组合多选 | 1963.5
321 |  |  |  | 110kV组合电器配件 | 010003104557 | 套 | 北京北开电气股份有限公司 ZFW31-126 A修配件 | 北京北开电气股份有限公司 ZFW31-126型A修，四通校验阀QF011X-22 | 1 | 只 | 组合多选 | 1963.5
322 |  |  |  | 110kV组合电器配件 | 010003104557 | 套 | 北京北开电气股份有限公司 ZFW31-126 A修配件 | 北京北开电气股份有限公司 ZFW31-126型A修，气路管分管KXT-071 | 1 | 只 | 组合多选 | 1188
323 |  |  |  | 110kV组合电器配件 | 010003104557 | 套 | 北京北开电气股份有限公司 ZFW31-126 A修配件 | 北京北开电气股份有限公司 ZFW31-126型A修，测速传感器CSCG- | 1 | 套 | 组合多选 | 11968
324 |  |  |  | 110kV组合电器配件 | 010003104557 | 套 | 北京北开电气股份有限公司 ZFW31-126 A修配件 | 北京北开电气股份有限公司 ZFW31-126型A修，吸附剂G06003 | 1 | 包 | 组合多选 | 184.8
325 |  |  |  | 110kV组合电器配件 | 010003104557 | 套 | 北京北开电气股份有限公司 ZFW31-126 A修配件 | 北京北开电气股份有限公司 ZFW31-126型A修，气通胶条QL-T | 1 | 件 | 组合多选 | 283.8
326 |  |  |  | 110kV组合电器配件 | 010003104557 | 套 | 北京北开电气股份有限公司 ZFW31-126 A修配件 | 北京北开电气股份有限公司 ZFW31-126型A修，气隔胶条QL-G | 1 | 件 | 组合多选 | 283.8
327 |  |  |  | 110kV组合电器配件 | 010003104557 | 套 | 北京北开电气股份有限公司 ZFW31-126 A修配件 | 北京北开电气股份有限公司 ZFW31-126型A修，汇控柜面板HKGMB | 1 | 面 | 组合多选 | 47300
328 |  |  |  | 110kV组合电器配件 | 010003104557 | 套 | 北京北开电气股份有限公司 ZFW31-126 A修配件 | 北京北开电气股份有限公司 ZFW31-126型A修，断路器整体2JK.002.002 | 1 | 台 | 组合多选 | 451000
329 |  |  |  | 110kV组合电器配件 | 010003104557 | 套 | 北京北开电气股份有限公司 ZFW31-126 A修配件 | 北京北开电气股份有限公司 ZFW31-126型A修，断路器单相（灭弧室、筒体）5JK.043.005 | 1 | 相 | 组合多选 | 206250
330 |  |  |  | 110kV组合电器配件 | 010003104557 | 套 | 北京北开电气股份有限公司 ZFW31-126 A修配件 | 北京北开电气股份有限公司 ZFW31-126型A修，隔离开关5.120.005 | 1 | 台 | 组合多选 | 111320
331 |  |  |  | 110kV组合电器配件 | 010003104557 | 套 | 北京北开电气股份有限公司 ZFW31-126 A修配件 | 北京北开电气股份有限公司 ZFW31-126型A修，支撑绝缘子720.021 | 1 | 台 | 组合多选 | 34100
332 |  |  |  | 110kV组合电器配件 | 010003104557 | 套 | 北京北开电气股份有限公司 ZFW31-126 A修配件 | 北京北开电气股份有限公司 ZFW31-126型A修，主母线筒波纹管5KJ.540.037 | 1 | 只 | 组合多选 | 25300
333 |  |  |  | 110kV组合电器配件 | 010003104557 | 套 | 北京北开电气股份有限公司 ZFW31-126 A修配件 | 北京北开电气股份有限公司 ZFW31-126型A修，间隔连接波纹管5KJK.540.041 | 1 | 只 | 组合多选 | 23100
334 |  |  |  | 110kV组合电器配件 | 010003104557 | 套 | 北京北开电气股份有限公司 ZFW31-126 A修配件 | 北京北开电气股份有限公司 ZFW31-126型A修，电操TM2 | 1 | 件 | 组合多选 | 9075
335 |  |  |  | 110kV组合电器配件 | 010003104557 | 套 | 北京北开电气股份有限公司 ZFW31-126 A修配件 | 北京北开电气股份有限公司 ZFW31-126型A修，伞齿轮8.241.003 | 1 | 件 | 组合多选 | 1980
336 |  |  |  | 110kV组合电器配件 | 010003104557 | 套 | 北京北开电气股份有限公司 ZFW31-126 A修配件 | 北京北开电气股份有限公司 ZFW31-126型A修，第三级伞齿轮8.240.008 | 1 | 件 | 组合多选 | 1980
337 |  |  |  | 110kV组合电器配件 | 010003104557 | 套 | 北京北开电气股份有限公司 ZFW31-126 A修配件 | 北京北开电气股份有限公司 ZFW31-126型A修，拐臂8.232.274 | 1 | 个 | 组合多选 | 3740
338 |  |  |  | 110kV组合电器配件 | 010003104557 | 套 | 北京北开电气股份有限公司 ZFW31-126 A修配件 | 北京北开电气股份有限公司 ZFW31-126型A修，瓷套含导体、接线掌、密封圈 | 1 | 相 | 组合多选 | 29700
339 |  |  |  | 110kV组合电器配件 | 010003104557 | 套 | 北京北开电气股份有限公司 ZFW31-126 A修配件 | 北京北开电气股份有限公司 ZFW31-126型A修，螺栓 | 1 | 件 | 组合多选 | 38.5
340 |  |  |  | 110kV组合电器配件 | 010003104557 | 套 | 北京北开电气股份有限公司 ZFW31-126 A修配件 | 北京北开电气股份有限公司 ZFW31-126型A修，45度弯头筒体5.320.009 | 1 | 件 | 组合多选 | 17424
341 |  |  |  | 110kV组合电器配件 | 010003104557 | 套 | 北京北开电气股份有限公司 ZFW31-126 A修配件 | 北京北开电气股份有限公司 ZFW31-126型A修，电压互感器JDF3-110 | 1 | 组 | 组合多选 | 99000
342 |  |  |  | 110kV组合电器配件 | 010003104557 | 套 | 北京北开电气股份有限公司 ZFW31-126 A修配件 | 北京北开电气股份有限公司 ZFW31-126型A修，电流互感器2BK.002.001 | 1 | 组 | 组合多选 | 132000
343 |  |  |  | 110kV组合电器配件 | 010003104557 | 套 | 北京北开电气股份有限公司 ZFW31-126 A修配件 | 北京北开电气股份有限公司 ZFW31-126型A修，避雷器Y10W | 1 | 组 | 组合多选 | 66000
344 |  |  |  | 110kV组合电器配件 | 010003104557 | 套 | 北京北开电气股份有限公司 ZFW31-126 A修配件 | 北京北开电气股份有限公司 ZFW31-126型A修，避雷器支架CYZJ-001 | 1 | 组 | 组合多选 | 111320
345 |  |  |  | 110kV组合电器配件 | 010003104557 | 套 | 北京北开电气股份有限公司 ZFW31-126 A修配件 | 北京北开电气股份有限公司 ZFW31-126型A修，气管连接组件专业 | 1 | 台 | 组合多选 | 6276.6
346 |  |  |  | 110kV组合电器配件 | 010003104557 | 套 | 北京北开电气股份有限公司 ZFW31-126 A修配件 | 北京北开电气股份有限公司 ZFW31-126型A修，注胶枪AC200 | 1 | 件 | 组合多选 | 11880
347 |  |  |  | 110kV组合电器配件 | 010003104557 | 套 | 北京北开电气股份有限公司 ZFW31-126 A修配件 | 北京北开电气股份有限公司 ZFW31-126型A修，密封胶 | 1 | 件 | 组合多选 | 495
348 |  |  |  | 110kV组合电器配件 | 010003104557 | 套 | 北京北开电气股份有限公司 ZFW31-126 A修配件 | 北京北开电气股份有限公司 ZFW31-126型A修，主母线 | 1 | 米 | 组合多选 | 385
349 |  |  |  | 110kV组合电器配件 | 010003104557 | 套 | 北京北开电气股份有限公司 ZFW31-126 A修配件 | 北京北开电气股份有限公司 ZFW31-126型A修，租用试验件管 | 1 | 件 | 组合多选 | 3300
350 |  |  |  | 110kV组合电器配件 | 010003104557 | 套 | 北京北开电气股份有限公司 ZFW31-126 A修配件 | 北京北开电气股份有限公司 ZFW31-126型A修，分合闸标识球 | 1 | 件 | 组合多选 | 630.3
351 |  |  |  | 110kV组合电器配件 | 010003104557 | 套 | 北京北开电气股份有限公司 ZFW31-126 A修配件 | 北京北开电气股份有限公司 ZFW31-126型A修，密度继电器（远传） | 1 | 件 | 组合多选 | 13585
352 |  |  |  | 110kV组合电器配件 | 010003104557 | 套 | 北京北开电气股份有限公司 ZFW31-126 A修配件 | 北京北开电气股份有限公司 ZFW31-126型A修，SF6气体 | 1 | 瓶 | 组合多选 | 9350
353 |  |  |  | 110kV组合电器配件 | 010003104557 | 套 | 北京北开电气股份有限公司 ZFW31-126 A修配件 | 北京北开电气股份有限公司 ZFW31-126型A修，隔离开关 | 1 | 组 | 组合多选 | 178236.3
354 |  |  |  | 110kV组合电器配件 | 010003104557 | 套 | 北京北开电气股份有限公司 ZFW31-126 A修配件 | 北京北开电气股份有限公司 ZFW31-126型A修，机构箱壳体 | 1 | 件 | 组合多选 | 5720
355 |  |  |  | 110kV组合电器配件 | 010003104557 | 套 | 北京北开电气股份有限公司 ZFW31-126 A修配件 | 北京北开电气股份有限公司 ZFW31-126型A修，支架装配体 | 1 | 件 | 组合多选 | 1716
356 |  |  |  | 110kV组合电器配件 | 010003104557 | 套 | 北京北开电气股份有限公司 ZFW31-126 A修配件 | 北京北开电气股份有限公司 ZFW31-126型A修，偏心轮装配体 | 1 | 件 | 组合多选 | 1859
357 |  |  |  | 110kV组合电器配件 | 010003104557 | 套 | 北京北开电气股份有限公司 ZFW31-126 A修配件 | 北京北开电气股份有限公司 ZFW31-126型A修，断路器视窗 | 1 | 件 | 组合多选 | 500.5
358 |  |  |  | 110kV组合电器配件 | 010003104557 | 套 | 北京北开电气股份有限公司 ZFW31-126 A修配件 | 北京北开电气股份有限公司 ZFW31-126型A修，汇控柜门锁 | 1 | 件 | 组合多选 | 286
359 |  |  |  | 110kV组合电器配件 | 010003104557 | 套 | 北京北开电气股份有限公司 ZFW31-126 A修配件 | 北京北开电气股份有限公司 ZFW31-126型A修，刀闸机构缓冲器 | 1 | 件 | 组合多选 | 1830.4
360 |  |  |  | 110kV组合电器配件 | 010003104557 | 套 | 北京北开电气股份有限公司 ZFW31-126 A修配件 | 北京北开电气股份有限公司 ZFW31-126型A修，接地片 | 1 | 个 | 组合多选 | 31.9
361 |  |  |  | 110kV组合电器配件 | 010003104557 | 套 | 北京北开电气股份有限公司 ZFW31-126 A修配件 | 北京北开电气股份有限公司 ZFW31-126型A修，CT接线盘 | 1 | 件 | 组合多选 | 3962.2
362 |  |  |  | 110kV组合电器配件 | 010003104557 | 套 | 北京北开电气股份有限公司 ZFW31-126 A修配件 | 北京北开电气股份有限公司 ZFW31-126型A修，接线板 | 1 | 件 | 组合多选 | 7901.3
363 |  |  |  | 110kV组合电器配件 | 010003104557 | 套 | 北京北开电气股份有限公司 ZFW31-126 A修配件 | 北京北开电气股份有限公司 ZFW31-126型A修，击穿保险 | 1 | 个 | 组合多选 | 548.9
364 |  |  |  | 110kV组合电器配件 | 010003104557 | 套 | 北京北开电气股份有限公司 ZFW31-126 A修配件 | 北京北开电气股份有限公司 ZFW31-126型A修，封盖 | 1 | 件 | 组合多选 | 17160
365 |  |  |  | 110kV组合电器配件 | 010003104557 | 套 | 北京北开电气股份有限公司 ZFW31-126 A修配件 | 北京北开电气股份有限公司 ZFW31-126型A修，A类铠装电缆14*4 | 1 | 米 | 组合多选 | 244.2
366 |  |  |  | 110kV组合电器配件 | 010003104557 | 套 | 北京北开电气股份有限公司 ZFW31-126 A修配件 | 北京北开电气股份有限公司 ZFW31-126型A修，A类铠装电缆 | 1 | 米 | 组合多选 | 154
367 |  |  |  | 110kV组合电器配件 | 010003104557 | 套 | 北京北开电气股份有限公司 ZFW31-126 A修配件 | 北京北开电气股份有限公司 ZFW31-126型A修，A类铠装电缆8*4 | 1 | 米 | 组合多选 | 179.3
368 |  |  |  | 110kV组合电器配件 | 010003104557 | 套 | 北京北开电气股份有限公司 ZFW31-126 A修配件 | 北京北开电气股份有限公司 ZFW31-126型A修，A类铠装电缆12*4 | 1 | 米 | 组合多选 | 239.8
369 |  |  |  | 110kV组合电器配件 | 010003104557 | 套 | 北京北开电气股份有限公司 ZFW31-126 A修配件 | 北京北开电气股份有限公司 ZFW31-126型A修，A类铠装电缆20*4 | 1 | 米 | 组合多选 | 394.9
370 |  |  |  | 110kV组合电器配件 | 010003104557 | 套 | 北京北开电气股份有限公司 ZFW31-126 A修配件 | 北京北开电气股份有限公司 ZFW31-126型A修，A类铠装电缆8*1.5 | 1 | 米 | 组合多选 | 128.7
371 |  |  |  | 110kV组合电器配件 | 010003104557 | 套 | 北京北开电气股份有限公司 ZFW31-126 A修配件 | 北京北开电气股份有限公司 ZFW31-126型A修，A类铠装电缆42*1.5 | 1 | 米 | 组合多选 | 280.5
372 |  |  |  | 110kV组合电器配件 | 010003104557 | 套 | 北京北开电气股份有限公司 ZFW31-126 A修配件 | 北京北开电气股份有限公司 ZFW31-126型A修，A类铠装电缆4*4 | 1 | 米 | 组合多选 | 84.7
373 |  |  |  | 110kV组合电器配件 | 010003104557 | 套 | 北京北开电气股份有限公司 ZFW31-126 A修配件 | 北京北开电气股份有限公司 ZFW31-126型A修，A类铠装电缆40*1.5 | 1 | 米 | 组合多选 | 280.5
374 |  |  |  | 110kV组合电器配件 | 010003104557 | 套 | 北京北开电气股份有限公司 ZFW31-126 A修配件 | 北京北开电气股份有限公司 ZFW31-126型A修，A类铠装电缆38*1.5 | 1 | 米 | 组合多选 | 267.3
375 |  |  |  | 110kV组合电器配件 | 010003104557 | 套 | 北京北开电气股份有限公司 ZFW31-126 A修配件 | 北京北开电气股份有限公司 ZFW31-126型A修，A类铠装电缆36*1.5 | 1 | 米 | 组合多选 | 352
376 |  |  |  | 110kV组合电器配件 | 010003104557 | 套 | 北京北开电气股份有限公司 ZFW31-126 A修配件 | 北京北开电气股份有限公司 ZFW31-126型A修，A类铠装电缆34*1.5 | 1 | 米 | 组合多选 | 207.9
377 |  |  |  | 110kV组合电器配件 | 010003104557 | 套 | 北京北开电气股份有限公司 ZFW31-126 A修配件 | 北京北开电气股份有限公司 ZFW31-126型A修，A类铠装电缆30*1.5 | 1 | 米 | 组合多选 | 189.2
378 |  |  |  | 110kV组合电器配件 | 010003104557 | 套 | 北京北开电气股份有限公司 ZFW31-126 A修配件 | 北京北开电气股份有限公司 ZFW31-126型A修，A类铠装电缆30*2.5 | 1 | 米 | 组合多选 | 385
379 |  |  |  | 110kV组合电器配件 | 010003104557 | 套 | 北京北开电气股份有限公司 ZFW31-126 A修配件 | 北京北开电气股份有限公司 ZFW31-126型A修，A类铠装电缆28*1.5 | 1 | 米 | 组合多选 | 195.8
380 |  |  |  | 110kV组合电器配件 | 010003104557 | 套 | 北京北开电气股份有限公司 ZFW31-126 A修配件 | 北京北开电气股份有限公司 ZFW31-126型A修，A类铠装电缆24*1.5 | 1 | 米 | 组合多选 | 137.5
381 |  |  |  | 110kV组合电器配件 | 010003104557 | 套 | 北京北开电气股份有限公司 ZFW31-126 A修配件 | 北京北开电气股份有限公司 ZFW31-126型A修，A类铠装电缆24*2.5 | 1 | 米 | 组合多选 | 279.4
382 |  |  |  | 110kV组合电器配件 | 010003104557 | 套 | 北京北开电气股份有限公司 ZFW31-126 A修配件 | 北京北开电气股份有限公司 ZFW31-126型A修，A类铠装电缆14*1.5 | 1 | 米 | 组合多选 | 122.1
383 |  |  |  | 110kV组合电器配件 | 010003104557 | 套 | 北京北开电气股份有限公司 ZFW31-126 A修配件 | 北京北开电气股份有限公司 ZFW31-126型A修，A类铠装电缆14*2.5 | 1 | 米 | 组合多选 | 191.4
384 |  |  |  | 110kV组合电器配件 | 010003104557 | 套 | 北京北开电气股份有限公司 ZFW31-126 A修配件 | 北京北开电气股份有限公司 ZFW31-126型A修，A类铠装电缆6*1.5 | 1 | 米 | 组合多选 | 80.3
385 |  |  |  | 110kV组合电器配件 | 010003104557 | 套 | 北京北开电气股份有限公司 ZFW31-126 A修配件 | 北京北开电气股份有限公司 ZFW31-126型A修，A类铠装电缆4*1.5 | 1 | 米 | 组合多选 | 74.8
386 |  |  |  | 110kV组合电器配件 | 010003104557 | 套 | 北京北开电气股份有限公司 ZFW31-126 A修配件 | 北京北开电气股份有限公司 ZFW31-126型A修，A类铠装电缆20*1.5 | 1 | 米 | 组合多选 | 157.3
387 |  |  |  | 110kV组合电器配件 | 010003104557 | 套 | 北京北开电气股份有限公司 ZFW31-126 A修配件 | 北京北开电气股份有限公司 ZFW31-126型A修，A类铠装电缆12*1.5 | 1 | 米 | 组合多选 | 96.8
388 |  |  |  | 110kV组合电器配件 | 010003104557 | 套 | 北京北开电气股份有限公司 ZFW31-126 A修配件 | 北京北开电气股份有限公司 ZFW31-126型A修，A类铠装电缆10*1.5 | 1 | 米 | 组合多选 | 144.1
389 |  |  |  | 110kV组合电器配件 | 010003104557 | 套 | 北京北开电气股份有限公司 ZFW31-126 A修配件 | 北京北开电气股份有限公司ZFW31-126型QS/QE刀闸防雨罩JX-126QSE-F-FYZ-01 | 1 | 套 | 组合多选 | 4125
390 |  |  |  | 110kV组合电器配件 | 010003104557 | 套 | 北京北开电气股份有限公司 ZFW31-126 A修配件 | 北京北开电气股份有限公司ZFW31-126型126 QEF防雨罩JX-126QEF-F-FYZ-01 | 1 | 套 | 组合多选 | 4875
391 |  |  |  | 110kV组合电器配件 | 010003104557 | 套 | 北京北开电气股份有限公司 ZFW31-126 A修配件 | 北京北开电气股份有限公司ZFW31-126型气室A修技术服务费（1个气室1次） | 1 | 次 | 组合多选 | 36500
392 |  |  |  | 110kV组合电器配件 | 010003104557 | 套 | 北京北开电气股份有限公司 ZFW31-126 A修配件 | 北京北开电气股份有限公司ZFW31-126型机构箱/汇控箱A修技术服务费（1个间隔1次） | 1 | 次 | 组合多选 | 36500
393 |  |  |  | 110kV组合电器配件 | 010003104557 | 套 | 北京北开电气股份有限公司 ZFW31-126 A修配件 | 北京北开电气股份有限公司ZFW31-126型差旅费（每1人到现场服务算1次，如果多台修理只来1次现场只算1次） | 1 | 次 | 组合多选 | 9500
394 |  |  |  | 110kV组合电器配件 | 010003104557 | 套 | 北京北开电气股份有限公司 ZF4-126 A修配件 | 北京北开电气股份有限公司 ZF4-126 A修，断路器机构整体CT-126J爱博创、泰安太和 | 1 | 台 | 组合多选 | 88000
395 |  |  |  | 110kV组合电器配件 | 010003104557 | 套 | 北京北开电气股份有限公司 ZF4-126 A修配件 | 北京北开电气股份有限公司 ZF4-126 A修，弹簧机构连杆装配CT126-ZP01北开电气 | 1 | 套 | 组合多选 | 4290
396 |  |  |  | 110kV组合电器配件 | 010003104557 | 套 | 北京北开电气股份有限公司 ZF4-126 A修配件 | 北京北开电气股份有限公司 ZF4-126 A修，断路器弹簧机构箱体外罩5BK.004.531北开电气 | 1 | 台 | 组合多选 | 9680
397 |  |  |  | 110kV组合电器配件 | 010003104557 | 套 | 北京北开电气股份有限公司 ZF4-126 A修配件 | 北京北开电气股份有限公司 ZF4-126 A修，弹簧机构电机HDZ-无锡新联达 | 1 | 台 | 组合多选 | 6050
398 |  |  |  | 110kV组合电器配件 | 010003104557 | 套 | 北京北开电气股份有限公司 ZF4-126 A修配件 | 北京北开电气股份有限公司 ZF4-126 A修，分闸弹簧8.281.026北开电气 | 1 | 件 | 组合多选 | 5610
399 |  |  |  | 110kV组合电器配件 | 010003104557 | 套 | 北京北开电气股份有限公司 ZF4-126 A修配件 | 北京北开电气股份有限公司 ZF4-126 A修，合闸弹簧8.281.027北开电气 | 1 | 件 | 组合多选 | 6600
400 |  |  |  | 110kV组合电器配件 | 010003104557 | 套 | 北京北开电气股份有限公司 ZF4-126 A修配件 | 北京北开电气股份有限公司 ZF4-126 A修，分闸线圈5.520.088北开电气，配ZF4-126 | 1 | 件 | 组合多选 | 3080
401 |  |  |  | 110kV组合电器配件 | 010003104557 | 套 | 北京北开电气股份有限公司 ZF4-126 A修配件 | 北京北开电气股份有限公司 ZF4-126 A修，合闸线圈5.520.089北开电气，配ZF4-126 | 1 | 件 | 组合多选 | 3080
402 |  |  |  | 110kV组合电器配件 | 010003104557 | 套 | 北京北开电气股份有限公司 ZF4-126 A修配件 | 北京北开电气股份有限公司 ZF4-126 A修，储能轴8.205.011北开电气 | 1 | 件 | 组合多选 | 6050
403 |  |  |  | 110kV组合电器配件 | 010003104557 | 套 | 北京北开电气股份有限公司 ZF4-126 A修配件 | 北京北开电气股份有限公司 ZF4-126 A修，输出轴8.200.015北开电气 | 1 | 件 | 组合多选 | 7040
404 |  |  |  | 110kV组合电器配件 | 010003104557 | 套 | 北京北开电气股份有限公司 ZF4-126 A修配件 | 北京北开电气股份有限公司 ZF4-126 A修，辅助开关F6-20 II/W2沈阳东牧 | 1 | 件 | 组合多选 | 2711.5
405 |  |  |  | 110kV组合电器配件 | 010003104557 | 套 | 北京北开电气股份有限公司 ZF4-126 A修配件 | 北京北开电气股份有限公司 ZF4-126 A修，限位开关ME8104北开电气，北京吉申 | 1 | 件 | 组合多选 | 990
406 |  |  |  | 110kV组合电器配件 | 010003104557 | 套 | 北京北开电气股份有限公司 ZF4-126 A修配件 | 北京北开电气股份有限公司 ZF4-126 A修，分闸（储能）保持挚子8.272.010北开电气(含线圈、铁芯） | 1 | 件 | 组合多选 | 9724
407 |  |  |  | 110kV组合电器配件 | 010003104557 | 套 | 北京北开电气股份有限公司 ZF4-126 A修配件 | 北京北开电气股份有限公司 ZF4-126 A修，滚子8.260.014北开电气 | 1 | 件 | 组合多选 | 935
408 |  |  |  | 110kV组合电器配件 | 010003104557 | 套 | 北京北开电气股份有限公司 ZF4-126 A修配件 | 北京北开电气股份有限公司 ZF4-126 A修，销钉10*45北开电气 | 1 | 件 | 组合多选 | 110
409 |  |  |  | 110kV组合电器配件 | 010003104557 | 套 | 北京北开电气股份有限公司 ZF4-126 A修配件 | 北京北开电气股份有限公司 ZF4-126 A修，大扇5BK.230.021北开电气 | 1 | 件 | 组合多选 | 1100
410 |  |  |  | 110kV组合电器配件 | 010003104557 | 套 | 北京北开电气股份有限公司 ZF4-126 A修配件 | 北京北开电气股份有限公司 ZF4-126 A修，小扇5BK.230.045北开电气 | 1 | 件 | 组合多选 | 1100
411 |  |  |  | 110kV组合电器配件 | 010003104557 | 套 | 北京北开电气股份有限公司 ZF4-126 A修配件 | 北京北开电气股份有限公司 ZF4-126 A修，合闸保持挚子8.116.015北开电气(含线圈、铁芯） | 1 | 件 | 组合多选 | 6831
412 |  |  |  | 110kV组合电器配件 | 010003104557 | 套 | 北京北开电气股份有限公司 ZF4-126 A修配件 | 北京北开电气股份有限公司 ZF4-126 A修，大扇复位簧8.281.088北开电气 | 1 | 件 | 组合多选 | 569.8
413 |  |  |  | 110kV组合电器配件 | 010003104557 | 套 | 北京北开电气股份有限公司 ZF4-126 A修配件 | 北京北开电气股份有限公司 ZF4-126 A修，液压机构工作缸装配451.012北开电气 | 1 | 套 | 组合多选 | 10560
414 |  |  |  | 110kV组合电器配件 | 010003104557 | 套 | 北京北开电气股份有限公司 ZF4-126 A修配件 | 北京北开电气股份有限公司 ZF4-126 A修，一级阀5.451.051北开电气 | 1 | 台 | 组合多选 | 9603
415 |  |  |  | 110kV组合电器配件 | 010003104557 | 套 | 北京北开电气股份有限公司 ZF4-126 A修配件 | 北京北开电气股份有限公司 ZF4-126 A修，二级阀5.451.013北开电气 | 1 | 台 | 组合多选 | 10791
416 |  |  |  | 110kV组合电器配件 | 010003104557 | 套 | 北京北开电气股份有限公司 ZF4-126 A修配件 | 北京北开电气股份有限公司 ZF4-126 A修，油泵5.459.009东港沈开 | 1 | 个 | 组合多选 | 7920
417 |  |  |  | 110kV组合电器配件 | 010003104557 | 套 | 北京北开电气股份有限公司 ZF4-126 A修配件 | 北京北开电气股份有限公司 ZF4-126 A修，电磁阀XQ-110/220北开电气 | 1 | 个 | 组合多选 | 5643
418 |  |  |  | 110kV组合电器配件 | 010003104557 | 套 | 北京北开电气股份有限公司 ZF4-126 A修配件 | 北京北开电气股份有限公司 ZF4-126 A修，泵头装配5.459.009北开电气 | 1 | 台 | 组合多选 | 5643
419 |  |  |  | 110kV组合电器配件 | 010003104557 | 套 | 北京北开电气股份有限公司 ZF4-126 A修配件 | 北京北开电气股份有限公司 ZF4-126 A修，泵头单向阀5.459.101北开电气 | 1 | 个 | 组合多选 | 1485
420 |  |  |  | 110kV组合电器配件 | 010003104557 | 套 | 北京北开电气股份有限公司 ZF4-126 A修配件 | 北京北开电气股份有限公司 ZF4-126 A修，分合闸线圈XQ-110/220北开电气 | 1 | 件 | 组合多选 | 3850
421 |  |  |  | 110kV组合电器配件 | 010003104557 | 套 | 北京北开电气股份有限公司 ZF4-126 A修配件 | 北京北开电气股份有限公司 ZF4-126 A修，组合密封圈垫ZHQ010北开电气 | 1 | 套 | 组合多选 | 6270
422 |  |  |  | 110kV组合电器配件 | 010003104557 | 套 | 北京北开电气股份有限公司 ZF4-126 A修配件 | 北京北开电气股份有限公司 ZF4-126 A修，卡套接头JTKT北开电气 | 1 | 套 | 组合多选 | 3850
423 |  |  |  | 110kV组合电器配件 | 010003104557 | 套 | 北京北开电气股份有限公司 ZF4-126 A修配件 | 北京北开电气股份有限公司 ZF4-126 A修，阀类零件FLL北开电气 | 1 | 套 | 组合多选 | 2750
424 |  |  |  | 110kV组合电器配件 | 010003104557 | 套 | 北京北开电气股份有限公司 ZF4-126 A修配件 | 北京北开电气股份有限公司 ZF4-126 A修，航空液压油壳牌，41号 | 1 | 升 | 组合多选 | 495
425 |  |  |  | 110kV组合电器配件 | 010003104557 | 套 | 北京北开电气股份有限公司 ZF4-126 A修配件 | 北京北开电气股份有限公司 ZF4-126 A修，低温润滑油0*/kg | 1 | 公斤 | 组合多选 | 528
426 |  |  |  | 110kV组合电器配件 | 010003104557 | 套 | 北京北开电气股份有限公司 ZF4-126 A修配件 | 北京北开电气股份有限公司 ZF4-126 A修，电接点压力表Y-150北京布莱迪 | 1 | 只 | 组合多选 | 3564
427 |  |  |  | 110kV组合电器配件 | 010003104557 | 套 | 北京北开电气股份有限公司 ZF4-126 A修配件 | 北京北开电气股份有限公司 ZF4-126 A修，液压机构电机GX90L-4西安希玛 | 1 | 台 | 组合多选 | 7722
428 |  |  |  | 110kV组合电器配件 | 010003104557 | 套 | 北京北开电气股份有限公司 ZF4-126 A修配件 | 北京北开电气股份有限公司 ZF4-126 A修，行程开关LX-0.28天津第二继电器厂 | 1 | 件 | 组合多选 | 1056
429 |  |  |  | 110kV组合电器配件 | 010003104557 | 套 | 北京北开电气股份有限公司 ZF4-126 A修配件 | 北京北开电气股份有限公司 ZF4-126 A修，辅助开关F6-20 I/W2沈阳东牧 | 1 | 件 | 组合多选 | 2711.5
430 |  |  |  | 110kV组合电器配件 | 010003104557 | 套 | 北京北开电气股份有限公司 ZF4-126 A修配件 | 北京北开电气股份有限公司 ZF4-126 A修，断路器灭弧室740.022北开电气，ZF4-126型GIS 1相1台 | 1 | 相 | 组合多选 | 171600
431 |  |  |  | 110kV组合电器配件 | 010003104557 | 套 | 北京北开电气股份有限公司 ZF4-126 A修配件 | 北京北开电气股份有限公司 ZF4-126 A修，断路器弹簧机构连杆装配CT126-ZP01(断路器)北开电气，断路器本体相间连杆含2个拉杆、1个接头、1个拐臂、2个法兰 | 1 | 套 | 组合多选 | 6490
432 |  |  |  | 110kV组合电器配件 | 010003104557 | 套 | 北京北开电气股份有限公司 ZF4-126 A修配件 | 北京北开电气股份有限公司 ZF4-126 A修，静弧触头8.104.009北开电气 | 1 | 件 | 组合多选 | 3762
433 |  |  |  | 110kV组合电器配件 | 010003104557 | 套 | 北京北开电气股份有限公司 ZF4-126 A修配件 | 北京北开电气股份有限公司 ZF4-126 A修，动弧触头5.551.015北开电气 | 1 | 件 | 组合多选 | 3762
434 |  |  |  | 110kV组合电器配件 | 010003104557 | 套 | 北京北开电气股份有限公司 ZF4-126 A修配件 | 北京北开电气股份有限公司 ZF4-126 A修，动弧触头座5.552.001北开电气 | 1 | 件 | 组合多选 | 3608
435 |  |  |  | 110kV组合电器配件 | 010003104557 | 套 | 北京北开电气股份有限公司 ZF4-126 A修配件 | 北京北开电气股份有限公司 ZF4-126 A修，花键轴206.293北开电气（用于断路器机构） | 1 | 件 | 组合多选 | 1650
436 |  |  |  | 110kV组合电器配件 | 010003104557 | 套 | 北京北开电气股份有限公司 ZF4-126 A修配件 | 北京北开电气股份有限公司 ZF4-126 A修，大喷口596.003北开电气 | 1 | 件 | 组合多选 | 2750
437 |  |  |  | 110kV组合电器配件 | 010003104557 | 套 | 北京北开电气股份有限公司 ZF4-126 A修配件 | 北京北开电气股份有限公司 ZF4-126 A修，小喷口772.003北开电气 | 1 | 件 | 组合多选 | 1650
438 |  |  |  | 110kV组合电器配件 | 010003104557 | 套 | 北京北开电气股份有限公司 ZF4-126 A修配件 | 北京北开电气股份有限公司 ZF4-126 A修，屏蔽罩5BK.004.009北开电气 | 1 | 件 | 组合多选 | 5060
439 |  |  |  | 110kV组合电器配件 | 010003104557 | 套 | 北京北开电气股份有限公司 ZF4-126 A修配件 | 北京北开电气股份有限公司 ZF4-126 A修，屏蔽罩8BK.140.053北开电气 | 1 | 件 | 组合多选 | 3300
440 |  |  |  | 110kV组合电器配件 | 010003104557 | 套 | 北京北开电气股份有限公司 ZF4-126 A修配件 | 北京北开电气股份有限公司 ZF4-126 A修，绝缘拉杆胶装（绝缘拉杆）8.743.009北开电气、西安西电 | 1 | 只 | 组合多选 | 4581.5
441 |  |  |  | 110kV组合电器配件 | 010003104557 | 套 | 北京北开电气股份有限公司 ZF4-126 A修配件 | 北京北开电气股份有限公司 ZF4-126 A修，隔离（绝缘）拉杆5.743.106北开电气 | 1 | 件 | 组合多选 | 4581.5
442 |  |  |  | 110kV组合电器配件 | 010003104557 | 套 | 北京北开电气股份有限公司 ZF4-126 A修配件 | 北京北开电气股份有限公司 ZF4-126 A修，隔离（绝缘）拉杆导电杆5.540.029北开电气 | 1 | 件 | 组合多选 | 6435
443 |  |  |  | 110kV组合电器配件 | 010003104557 | 套 | 北京北开电气股份有限公司 ZF4-126 A修配件 | 北京北开电气股份有限公司 ZF4-126 A修，导电杆-隔离带壶导电杆5JK.002.023北开电气 | 1 | 件 | 组合多选 | 5335
444 |  |  |  | 110kV组合电器配件 | 010003104557 | 套 | 北京北开电气股份有限公司 ZF4-126 A修配件 | 北京北开电气股份有限公司 ZF4-126 A修，导向杆-隔离导电杆5JK.002.023-1北开电气 | 1 | 件 | 组合多选 | 3950.1
445 |  |  |  | 110kV组合电器配件 | 010003104557 | 套 | 北京北开电气股份有限公司 ZF4-126 A修配件 | 北京北开电气股份有限公司 ZF4-126 A修，梅花触头装配5JK.001.085北开电气(含梅花触头、连杆) | 1 | 件 | 组合多选 | 4400
446 |  |  |  | 110kV组合电器配件 | 010003104557 | 套 | 北京北开电气股份有限公司 ZF4-126 A修配件 | 北北京北开电气股份有限公司 ZF4-126 A修，触头座552.001北开电气 | 1 | 件 | 组合多选 | 6435
447 |  |  |  | 110kV组合电器配件 | 010003104557 | 套 | 北京北开电气股份有限公司 ZF4-126 A修配件 | 北京北开电气股份有限公司 ZF4-126 A修，绝缘法兰8BK.155.073北开电气 | 1 | 件 | 组合多选 | 3080
448 |  |  |  | 110kV组合电器配件 | 010003104557 | 套 | 北京北开电气股份有限公司 ZF4-126 A修配件 | 北京北开电气股份有限公司 ZF4-126 A修，内拐臂装配 | 1 | 件 | 组合多选 | 2673
449 |  |  |  | 110kV组合电器配件 | 010003104557 | 套 | 北京北开电气股份有限公司 ZF4-126 A修配件 | 北京北开电气股份有限公司 ZF4-126 A修，吸附剂盖8JK.185.232北开电气 | 1 | 件 | 组合多选 | 1760
450 |  |  |  | 110kV组合电器配件 | 010003104557 | 套 | 北京北开电气股份有限公司 ZF4-126 A修配件 | 北京北开电气股份有限公司 ZF4-126 A修，吸附剂罩8JK.185.654北开电气 | 1 | 件 | 组合多选 | 1980
451 |  |  |  | 110kV组合电器配件 | 010003104557 | 套 | 北京北开电气股份有限公司 ZF4-126 A修配件 | 北京北开电气股份有限公司 ZF4-126 A修，吸附剂法兰8JK.440.345北开电气 | 1 | 件 | 组合多选 | 1815
452 |  |  |  | 110kV组合电器配件 | 010003104557 | 套 | 北京北开电气股份有限公司 ZF4-126 A修配件 | 北京北开电气股份有限公司 ZF4-126 A修，过渡法兰8JK.340.557北开电气 | 1 | 件 | 组合多选 | 3520
453 |  |  |  | 110kV组合电器配件 | 010003104557 | 套 | 北京北开电气股份有限公司 ZF4-126 A修配件 | 北京北开电气股份有限公司 ZF4-126 A修，防爆膜片0.55MPA/1.0大连理工 | 1 | 件 | 组合多选 | 1980
454 |  |  |  | 110kV组合电器配件 | 010003104557 | 套 | 北京北开电气股份有限公司 ZF4-126 A修配件 | 北京北开电气股份有限公司 ZF4-126 A修，盆式绝缘子5.780.034北京京益 | 1 | 件 | 组合多选 | 36300
455 |  |  |  | 110kV组合电器配件 | 010003104557 | 套 | 北京北开电气股份有限公司 ZF4-126 A修配件 | 北京北开电气股份有限公司 ZF4-126 A修，盆式绝缘子-气通5.720.027北京京益 | 1 | 件 | 组合多选 | 36300
456 |  |  |  | 110kV组合电器配件 | 010003104557 | 套 | 北京北开电气股份有限公司 ZF4-126 A修配件 | 北京北开电气股份有限公司 ZF4-126 A修，盆式绝缘子-气隔5.720.027北京京益 | 1 | 件 | 组合多选 | 36300
457 |  |  |  | 110kV组合电器配件 | 010003104557 | 套 | 北京北开电气股份有限公司 ZF4-126 A修配件 | 北京北开电气股份有限公司 ZF4-126 A修，防爆法兰（气路）8JK.205.088北开电气 | 1 | 件 | 组合多选 | 2310
458 |  |  |  | 110kV组合电器配件 | 010003104557 | 套 | 北京北开电气股份有限公司 ZF4-126 A修配件 | 北京北开电气股份有限公司 ZF4-126 A修，法兰8JK,234.059北开电气 | 1 | 件 | 组合多选 | 2750
459 |  |  |  | 110kV组合电器配件 | 010003104557 | 套 | 北京北开电气股份有限公司 ZF4-126 A修配件 | 北京北开电气股份有限公司 ZF4-126 A修，手孔盖8JK,240.076北开电气 | 1 | 件 | 组合多选 | 1980
460 |  |  |  | 110kV组合电器配件 | 010003104557 | 套 | 北京北开电气股份有限公司 ZF4-126 A修配件 | 北京北开电气股份有限公司 ZF4-126 A修，45度弯母线5.540.008北开电气 | 1 | 件 | 组合多选 | 2310
461 |  |  |  | 110kV组合电器配件 | 010003104557 | 套 | 北京北开电气股份有限公司 ZF4-126 A修配件 | 北京北开电气股份有限公司 ZF4-126 A修，乙丙胶圈-断路器用584*12.8湖北派克、陕西向阳 | 1 | 件 | 组合多选 | 168.3
462 |  |  |  | 110kV组合电器配件 | 010003104557 | 套 | 北京北开电气股份有限公司 ZF4-126 A修配件 | 北京北开电气股份有限公司 ZF4-126 A修，乙丙胶圈-间隔本体用316*8.6湖北派克、陕西向阳 | 1 | 件 | 组合多选 | 168.3
463 |  |  |  | 110kV组合电器配件 | 010003104557 | 套 | 北京北开电气股份有限公司 ZF4-126 A修配件 | 北京北开电气股份有限公司 ZF4-126 A修，乙丙胶圈-电缆磁套用265*8.6湖北派克、陕西向阳 | 1 | 件 | 组合多选 | 168.3
464 |  |  |  | 110kV组合电器配件 | 010003104557 | 套 | 北京北开电气股份有限公司 ZF4-126 A修配件 | 北京北开电气股份有限公司 ZF4-126 A修，乙丙胶圈-阀门表记用16*2.4湖北派克、陕西向阳 | 1 | 件 | 组合多选 | 148.5
465 |  |  |  | 110kV组合电器配件 | 010003104557 | 套 | 北京北开电气股份有限公司 ZF4-126 A修配件 | 北京北开电气股份有限公司 ZF4-126 A修，电压互感器支架DYZJ-01上海吴淞 | 1 | 个 | 组合多选 | 2046
466 |  |  |  | 110kV组合电器配件 | 010003104557 | 套 | 北京北开电气股份有限公司 ZF4-126 A修配件 | 北京北开电气股份有限公司 ZF4-126 A修，电流互感器支架DYZJ-05北京北开 | 1 | 个 | 组合多选 | 2046
467 |  |  |  | 110kV组合电器配件 | 010003104557 | 套 | 北京北开电气股份有限公司 ZF4-126 A修配件 | 北京北开电气股份有限公司 ZF4-126 A修，避雷器在线监测装置配Y10W-261/281用，北开电气(1台3相) | 1 | 台 | 组合多选 | 3850
468 |  |  |  | 110kV组合电器配件 | 010003104557 | 套 | 北京北开电气股份有限公司 ZF4-126 A修配件 | 北京北开电气股份有限公司 ZF4-126 A修，带电显示器-普通NSD北开电气、西安信源(含三相，共用一个显示单元） | 1 | 台 | 组合多选 | 24200
469 |  |  |  | 110kV组合电器配件 | 010003104557 | 套 | 北京北开电气股份有限公司 ZF4-126 A修配件 | 北京北开电气股份有限公司 ZF4-126 A修，刀闸机构整体2.041.066余姚华宇、北开电气(包括刀闸机构、三相拐臂及连杆) | 1 | 台 | 组合多选 | 38500
470 |  |  |  | 110kV组合电器配件 | 010003104557 | 套 | 北京北开电气股份有限公司 ZF4-126 A修配件 | 北京北开电气股份有限公司 ZF4-126 A修，快速刀闸机构整体2BK.008.045余姚华宇、北开电气 | 1 | 台 | 组合多选 | 54780
471 |  |  |  | 110kV组合电器配件 | 010003104557 | 套 | 北京北开电气股份有限公司 ZF4-126 A修配件 | 北京北开电气股份有限公司 ZF4-126 A修，刀闸机构电机110SZ-余姚、山东博山微 | 1 | 台 | 组合多选 | 7821
472 |  |  |  | 110kV组合电器配件 | 010003104557 | 套 | 北京北开电气股份有限公司 ZF4-126 A修配件 | 北京北开电气股份有限公司 ZF4-126 A修，刀闸机构支架8JK.550.157北开电气 | 1 | 套 | 组合多选 | 1650
473 |  |  |  | 110kV组合电器配件 | 010003104557 | 套 | 北京北开电气股份有限公司 ZF4-126 A修配件 | 北京北开电气股份有限公司 ZF4-126 A修，电动机构防撞（缓冲器）8.932.231北开电气 | 1 | 件 | 组合多选 | 326.7
474 |  |  |  | 110kV组合电器配件 | 010003104557 | 套 | 北京北开电气股份有限公司 ZF4-126 A修配件 | 北京北开电气股份有限公司 ZF4-126 A修，电动机构限位5.932.243北开电气 | 1 | 件 | 组合多选 | 605
475 |  |  |  | 110kV组合电器配件 | 010003104557 | 套 | 北京北开电气股份有限公司 ZF4-126 A修配件 | 北京北开电气股份有限公司 ZF4-126 A修，机构用尼龙垫GL-T001北开电气 | 1 | 件 | 组合多选 | 243.1
476 |  |  |  | 110kV组合电器配件 | 010003104557 | 套 | 北京北开电气股份有限公司 ZF4-126 A修配件 | 北京北开电气股份有限公司 ZF4-126 A修，机构用开口销2.5*40北开电气 | 1 | 件 | 组合多选 | 55
477 |  |  |  | 110kV组合电器配件 | 010003104557 | 套 | 北京北开电气股份有限公司 ZF4-126 A修配件 | 北京北开电气股份有限公司 ZF4-126 A修，机构用轴销GL-ZX001北开电气 | 1 | 件 | 组合多选 | 82.5
478 |  |  |  | 110kV组合电器配件 | 010003104557 | 套 | 北京北开电气股份有限公司 ZF4-126 A修配件 | 北京北开电气股份有限公司 ZF4-126 A修，刀闸机构辅助开关F6-* II/W2 沈阳东牧 | 1 | 个 | 组合多选 | 2711.5
479 |  |  |  | 110kV组合电器配件 | 010003104557 | 套 | 北京北开电气股份有限公司 ZF4-126 A修配件 | 北京北开电气股份有限公司 ZF4-126 A修，刀闸机构辅助开关F6-16II/W2沈阳东牧 | 1 | 个 | 组合多选 | 2711.5
480 |  |  |  | 110kV组合电器配件 | 010003104557 | 套 | 北京北开电气股份有限公司 ZF4-126 A修配件 | 北京北开电气股份有限公司 ZF4-126 A修，刀闸机构辅助开关F6-24II/W2沈阳东牧 | 1 | 个 | 组合多选 | 2711.5
481 |  |  |  | 110kV组合电器配件 | 010003104557 | 套 | 北京北开电气股份有限公司 ZF4-126 A修配件 | 北京北开电气股份有限公司 ZF4-126 A修，刀闸机构行程开关LX19-001北开电气 | 1 | 件 | 组合多选 | 693
482 |  |  |  | 110kV组合电器配件 | 010003104557 | 套 | 北京北开电气股份有限公司 ZF4-126 A修配件 | 北京北开电气股份有限公司 ZF4-126 A修，汇控柜整体HKG北开电气 | 1 | 台 | 组合多选 | 90200
483 |  |  |  | 110kV组合电器配件 | 010003104557 | 套 | 北京北开电气股份有限公司 ZF4-126 A修配件 | 北京北开电气股份有限公司 ZF4-126 A修，交流断路器DZY1-3北京吉申、 北京阿继 | 1 | 个 | 组合多选 | 1306.8
484 |  |  |  | 110kV组合电器配件 | 010003104557 | 套 | 北京北开电气股份有限公司 ZF4-126 A修配件 | 北京北开电气股份有限公司 ZF4-126 A修，直流断路器S202M-C4DC ABB、北京吉申、 北京阿继 | 1 | 个 | 组合多选 | 1683
485 |  |  |  | 110kV组合电器配件 | 010003104557 | 套 | 北京北开电气股份有限公司 ZF4-126 A修配件 | 北京北开电气股份有限公司 ZF4-126 A修，万能转换开关LW12-16北京吉申、 北京阿继、 | 1 | 件 | 组合多选 | 1435.5
486 |  |  |  | 110kV组合电器配件 | 010003104557 | 套 | 北京北开电气股份有限公司 ZF4-126 A修配件 | 北京北开电气股份有限公司 ZF4-126 A修，万能转换开关9.1933.6SC-LF1北京吉申、 北京阿继 | 1 | 件 | 组合多选 | 1435.5
487 |  |  |  | 110kV组合电器配件 | 010003104557 | 套 | 北京北开电气股份有限公司 ZF4-126 A修配件 | 北京北开电气股份有限公司 ZF4-126 A修，转换开关YSNCA3313-64AOBD/YSCA3101-54AOB/YSNCA2101-64AOBD韩国龙声 | 1 | 个 | 组合多选 | 1435.5
488 |  |  |  | 110kV组合电器配件 | 010003104557 | 套 | 北京北开电气股份有限公司 ZF4-126 A修配件 | 北京北开电气股份有限公司 110kV-ZFW31-126型A修，电阻RX20-100/3.9ῼ、RX20-100/2.5Ω/RX20-25/1Ω京京仪低压电器、北京阿继 | 1 | 个 | 组合多选 | 555.5
489 |  |  |  | 110kV组合电器配件 | 010003104557 | 套 | 北京北开电气股份有限公司 ZF4-126 A修配件 | 北京北开电气股份有限公司 ZF4-126 A修，信号灯AD56 16DR/AD56 16DG北京吉申、 北京阿继 | 1 | 个 | 组合多选 | 243.1
490 |  |  |  | 110kV组合电器配件 | 010003104557 | 套 | 北京北开电气股份有限公司 ZF4-126 A修配件 | 北京北开电气股份有限公司 ZF4-126 A修，照明灯60W~220V京仪低压电器、北京阿继 | 1 | 个 | 组合多选 | 243.1
491 |  |  |  | 110kV组合电器配件 | 010003104557 | 套 | 北京北开电气股份有限公司 ZF4-126 A修配件 | 北京北开电气股份有限公司 ZF4-126 A修，信号灯XDL-110Y北京吉申、 北京阿继 | 1 | 件 | 组合多选 | 243.1
492 |  |  |  | 110kV组合电器配件 | 010003104557 | 套 | 北京北开电气股份有限公司 ZF4-126 A修配件 | 北京北开电气股份有限公司 ZF4-126 A修，按钮开关ME-8112北京吉申、 北京阿继 | 1 | 个 | 组合多选 | 297
493 |  |  |  | 110kV组合电器配件 | 010003104557 | 套 | 北京北开电气股份有限公司 ZF4-126 A修配件 | 北京北开电气股份有限公司 ZF4-126 A修，通断开关LAY50 北京吉申、 北京阿继 | 1 | 个 | 组合多选 | 227.7
494 |  |  |  | 110kV组合电器配件 | 010003104557 | 套 | 北京北开电气股份有限公司 ZF4-126 A修配件 | 北京北开电气股份有限公司 ZF4-126 A修，时间继电器JS14A-30 延30S北京吉申、 北京阿继 | 1 | 个 | 组合多选 | 2970
495 |  |  |  | 110kV组合电器配件 | 010003104557 | 套 | 北京北开电气股份有限公司 ZF4-126 A修配件 | 北京北开电气股份有限公司 ZF4-126 A修，时间继电器JS14A-10 延10S北京吉申、 北京阿继 | 1 | 个 | 组合多选 | 1540
496 |  |  |  | 110kV组合电器配件 | 010003104557 | 套 | 北京北开电气股份有限公司 ZF4-126 A修配件 | 北京北开电气股份有限公司 ZF4-126 A修，电磁计数器404 481-DC110V北京吉申、 北京阿继 | 1 | 件 | 组合多选 | 1432.2
497 |  |  |  | 110kV组合电器配件 | 010003104557 | 套 | 北京北开电气股份有限公司 ZF4-126 A修配件 | 北京北开电气股份有限公司 ZF4-126 A修，光字牌AD-26/110V北京吉申、 北京阿继 | 1 | 件 | 组合多选 | 1485
498 |  |  |  | 110kV组合电器配件 | 010003104557 | 套 | 北京北开电气股份有限公司 ZF4-126 A修配件 | 北京北开电气股份有限公司 ZF4-126 A修，组合光字牌YSNRL34-DL11R(红)24韩国龙声 | 1 | 个 | 组合多选 | 1485
499 |  |  |  | 110kV组合电器配件 | 010003104557 | 套 | 北京北开电气股份有限公司 ZF4-126 A修配件 | 北京北开电气股份有限公司 ZF4-126 A修，组合光字牌YSNRL34-DL11R(红)23韩国龙声 | 1 | 个 | 组合多选 | 1485
500 |  |  |  | 110kV组合电器配件 | 010003104557 | 套 | 北京北开电气股份有限公司 ZF4-126 A修配件 | 北京北开电气股份有限公司 ZF4-126 A修，组合光字牌YSNRL34-DL11R(红)12韩国龙声 | 1 | 个 | 组合多选 | 1485
501 |  |  |  | 110kV组合电器配件 | 010003104557 | 套 | 北京北开电气股份有限公司 ZF4-126 A修配件 | 北京北开电气股份有限公司 ZF4-126 A修，组合光字牌YSNRL34-DL11R(红)13韩国龙声 | 1 | 个 | 组合多选 | 1485
502 |  |  |  | 110kV组合电器配件 | 010003104557 | 套 | 北京北开电气股份有限公司 ZF4-126 A修配件 | 北京北开电气股份有限公司 ZF4-126 A修，熔断器JF5-2.5/RD(2A)京仪低压电器、北京阿继 | 1 | 件 | 组合多选 | 205.7
503 |  |  |  | 110kV组合电器配件 | 010003104557 | 套 | 北京北开电气股份有限公司 ZF4-126 A修配件 | 北京北开电气股份有限公司 ZF4-126 A修，直流继电器DZY1-6/1C/AC北京吉申、 北京阿继 | 1 | 件 | 组合多选 | 1650
504 |  |  |  | 110kV组合电器配件 | 010003104557 | 套 | 北京北开电气股份有限公司 ZF4-126 A修配件 | 北京北开电气股份有限公司 ZF4-126 A修，电压继电器DY-32/60C北京吉申、 北京阿继 | 1 | 件 | 组合多选 | 1584
505 |  |  |  | 110kV组合电器配件 | 010003104557 | 套 | 北京北开电气股份有限公司 ZF4-126 A修配件 | 北京北开电气股份有限公司 ZF4-126 A修，电压继电器DY34-60C北京吉申、 北京阿继 | 1 | 个 | 组合多选 | 1584
506 |  |  |  | 110kV组合电器配件 | 010003104557 | 套 | 北京北开电气股份有限公司 ZF4-126 A修配件 | 北京北开电气股份有限公司 ZF4-126 A修，钮子开关LA18-22*2北京吉申、 北京阿继 | 1 | 件 | 组合多选 | 179.3
507 |  |  |  | 110kV组合电器配件 | 010003104557 | 套 | 北京北开电气股份有限公司 ZF4-126 A修配件 | 北京北开电气股份有限公司 ZF4-126 A修，加热器DJR-100江阴信灵、杭州宇诺 | 1 | 件 | 组合多选 | 485.1
508 |  |  |  | 110kV组合电器配件 | 010003104557 | 套 | 北京北开电气股份有限公司 ZF4-126 A修配件 | 北京北开电气股份有限公司 ZF4-126 A修，温湿控制器WSD-T3陕西汉方、江阴信灵、杭州宇诺、力顿（天津） | 1 | 件 | 组合多选 | 2574
509 |  |  |  | 110kV组合电器配件 | 010003104557 | 套 | 北京北开电气股份有限公司 ZF4-126 A修配件 | 北京北开电气股份有限公司 ZF4-126 A修，温湿控制器LWK-T5 I(TH)陕西汉方、江阴信灵、杭州宇诺、力顿（天津） | 1 | 个 | 组合多选 | 2257.2
510 |  |  |  | 110kV组合电器配件 | 010003104557 | 套 | 北京北开电气股份有限公司 ZF4-126 A修配件 | 北京北开电气股份有限公司 ZF4-126 A修，温湿控制器KXl-13A-Z1-S陕西汉方、江阴信灵、杭州宇诺、力顿（天津） | 1 | 个 | 组合多选 | 2310
511 |  |  |  | 110kV组合电器配件 | 010003104557 | 套 | 北京北开电气股份有限公司 ZF4-126 A修配件 | 北京北开电气股份有限公司 ZF4-126 A修，加热片DJR-L-50W陕西汉方、江阴信灵 | 1 | 个 | 组合多选 | 495
512 |  |  |  | 110kV组合电器配件 | 010003104557 | 套 | 北京北开电气股份有限公司 ZF4-126 A修配件 | 北京北开电气股份有限公司 ZF4-126 A修，加热片DJR-L-100W陕西汉方、江阴信灵 | 1 | 个 | 组合多选 | 606.1
513 |  |  |  | 110kV组合电器配件 | 010003104557 | 套 | 北京北开电气股份有限公司 ZF4-126 A修配件 | 北京北开电气股份有限公司 ZF4-126 A修，位置指示器AD56-16SS DC110V北京吉申、 北京阿继 | 1 | 个 | 组合多选 | 156.2
514 |  |  |  | 110kV组合电器配件 | 010003104557 | 套 | 北京北开电气股份有限公司 ZF4-126 A修配件 | 北京北开电气股份有限公司 ZF4-126 A修，凝露传感器LWK-T5北京吉申、 北京阿继 | 1 | 件 | 组合多选 | 1650
515 |  |  |  | 110kV组合电器配件 | 010003104557 | 套 | 北京北开电气股份有限公司 ZF4-126 A修配件 | 北京北开电气股份有限公司 ZF4-126 A修，控制柜密封条HKGMFZJ北开电气 | 1 | 米 | 组合多选 | 77
516 |  |  |  | 110kV组合电器配件 | 010003104557 | 套 | 北京北开电气股份有限公司 ZF4-126 A修配件 | 北京北开电气股份有限公司 ZF4-126 A修，位置指示器MK-09北京吉申、 北京阿继 | 1 | 件 | 组合多选 | 330
517 |  |  |  | 110kV组合电器配件 | 010003104557 | 套 | 北京北开电气股份有限公司 ZF4-126 A修配件 | 北京北开电气股份有限公司 ZF4-126 A修，直流接触器CZY1北京吉申、 北京阿继 | 1 | 件 | 组合多选 | 1155
518 |  |  |  | 110kV组合电器配件 | 010003104557 | 套 | 北京北开电气股份有限公司 ZF4-126 A修配件 | 北京北开电气股份有限公司 ZF4-126 A修，直流接触器3TH-ABB品牌/北京中联通电器设备有限公司 | 1 | 件 | 组合多选 | 2237.4
519 |  |  |  | 110kV组合电器配件 | 010003104557 | 套 | 北京北开电气股份有限公司 ZF4-126 A修配件 | 北京北开电气股份有限公司 ZF4-126 A修，直流接触器NSL-80 ABB品牌/北京中联通电器设备有限公司 | 1 | 个 | 组合多选 | 2237.4
520 |  |  |  | 110kV组合电器配件 | 010003104557 | 套 | 北京北开电气股份有限公司 ZF4-126 A修配件 | 北京北开电气股份有限公司 ZF4-126 A修，直流接触器NSL-22 ABB品牌/北京中联通电器设备有限公司 | 1 | 个 | 组合多选 | 1544.4
521 |  |  |  | 110kV组合电器配件 | 010003104557 | 套 | 北京北开电气股份有限公司 ZF4-126 A修配件 | 北京北开电气股份有限公司 ZF4-126 A修，直流接触器NSL-44 ABB品牌/北京中联通电器设备有限公司 | 1 | 个 | 组合多选 | 2574
522 |  |  |  | 110kV组合电器配件 | 010003104557 | 套 | 北京北开电气股份有限公司 ZF4-126 A修配件 | 北京北开电气股份有限公司 ZF4-126 A修，接触器辅助开关接点S2C-H11FR ABB/北京吉申、 北京阿继 | 1 | 个 | 组合多选 | 836
523 |  |  |  | 110kV组合电器配件 | 010003104557 | 套 | 北京北开电气股份有限公司 ZF4-126 A修配件 | 北京北开电气股份有限公司 ZF4-126 A修，微动开关LX-028北京吉申 | 1 | 个 | 组合多选 | 1078
524 |  |  |  | 110kV组合电器配件 | 010003104557 | 套 | 北京北开电气股份有限公司 ZF4-126 A修配件 | 北京北开电气股份有限公司 ZF4-126 A修，空气开关DZY1-6沈阳东牧 | 1 | 个 | 组合多选 | 1122
525 |  |  |  | 110kV组合电器配件 | 010003104557 | 套 | 北京北开电气股份有限公司 ZF4-126 A修配件 | 北京北开电气股份有限公司 ZF4-126 A修，继电器3TH-82北中联、北京迪光、北京阿继 | 1 | 个 | 组合多选 | 751.3
526 |  |  |  | 110kV组合电器配件 | 010003104557 | 套 | 北京北开电气股份有限公司 ZF4-126 A修配件 | 北京北开电气股份有限公司 ZF4-126 A修，加热器DJR-L-100W陕西汉方电气、江阴市信灵电子技术有限公司、杭州宇诺 | 1 | 个 | 组合多选 | 851.4
527 |  |  |  | 110kV组合电器配件 | 010003104557 | 套 | 北京北开电气股份有限公司 ZF4-126 A修配件 | 北京北开电气股份有限公司 ZF4-126 A修，中间继电器MA415A北中联、北京迪光、北京阿继 | 1 | 个 | 组合多选 | 1848
528 |  |  |  | 110kV组合电器配件 | 010003104557 | 套 | 北京北开电气股份有限公司 ZF4-126 A修配件 | 北京北开电气股份有限公司 ZF4-126 A修，航空插头HS 20C晨兴达 | 1 | 套 | 组合多选 | 3190
529 |  |  |  | 110kV组合电器配件 | 010003104557 | 套 | 北京北开电气股份有限公司 ZF4-126 A修配件 | 北京北开电气股份有限公司 ZF4-126 A修，密度继电器（远传）西安华伟/上海上芃/西安远顺 | 1 | 只 | 组合多选 | 13585
530 |  |  |  | 110kV组合电器配件 | 010003104557 | 套 | 北京北开电气股份有限公司 ZF4-126 A修配件 | 北京北开电气股份有限公司 ZF4-126 A修，密度继电器（常规）MTK-1.0西安华伟 | 1 | 只 | 组合多选 | 7150
531 |  |  |  | 110kV组合电器配件 | 010003104557 | 套 | 北京北开电气股份有限公司 ZF4-126 A修配件 | 北京北开电气股份有限公司 ZF4-126 A修，密度继电器（WIKA ）德国威卡 | 1 | 只 | 组合多选 | 8800
532 |  |  |  | 110kV组合电器配件 | 010003104557 | 套 | 北京北开电气股份有限公司 ZF4-126 A修配件 | 北京北开电气股份有限公司 ZF4-126 A修，加长杆LJG001-1B宁波中迪 | 1 | 件 | 组合多选 | 354.2
533 |  |  |  | 110kV组合电器配件 | 010003104557 | 套 | 北京北开电气股份有限公司 ZF4-126 A修配件 | 北京北开电气股份有限公司 ZF4-126 A修，密度表防雨罩BXGFYZ北开电气 | 1 | 件 | 组合多选 | 726
534 |  |  |  | 110kV组合电器配件 | 010003104557 | 套 | 北京北开电气股份有限公司 ZF4-126 A修配件 | 北京北开电气股份有限公司 ZF4-126 A修，护盖FG002-1C北开电气、宁波中迪 | 1 | 件 | 组合多选 | 1320
535 |  |  |  | 110kV组合电器配件 | 010003104557 | 套 | 北京北开电气股份有限公司 ZF4-126 A修配件 | 北京北开电气股份有限公司 ZF4-126 A修，仪表接头JB003-2A宁波中迪 | 1 | 件 | 组合多选 | 1963.5
536 |  |  |  | 110kV组合电器配件 | 010003104557 | 套 | 北京北开电气股份有限公司 ZF4-126 A修配件 | 北京北开电气股份有限公司 ZF4-126 A修，转换接头JT001-2A宁波中迪 | 1 | 件 | 组合多选 | 1963.5
537 |  |  |  | 110kV组合电器配件 | 010003104557 | 套 | 北京北开电气股份有限公司 ZF4-126 A修配件 | 北京北开电气股份有限公司 ZF4-126 A修，自密封接头JZ004-1A宁波中迪 | 1 | 件 | 组合多选 | 1963.5
538 |  |  |  | 110kV组合电器配件 | 010003104557 | 套 | 北京北开电气股份有限公司 ZF4-126 A修配件 | 北京北开电气股份有限公司 ZF4-126 A修，转换接头ZH001宁波中迪 | 1 | 件 | 组合多选 | 1963.5
539 |  |  |  | 110kV组合电器配件 | 010003104557 | 套 | 北京北开电气股份有限公司 ZF4-126 A修配件 | 北京北开电气股份有限公司 ZF4-126 A修，连接杆LJG001-1B北开电气、宁波中迪 | 1 | 件 | 组合多选 | 1089
540 |  |  |  | 110kV组合电器配件 | 010003104557 | 套 | 北京北开电气股份有限公司 ZF4-126 A修配件 | 北京北开电气股份有限公司 ZF4-126 A修，阀门（用于隔离充气）QF004X-1A宁波中迪，含自封阀、三通接头 | 1 | 件 | 组合多选 | 2420
541 |  |  |  | 110kV组合电器配件 | 010003104557 | 套 | 北京北开电气股份有限公司 ZF4-126 A修配件 | 北京北开电气股份有限公司 ZF4-126 A修，防跳继电器DZK236北京阿继 | 1 | 件 | 组合多选 | 1375
542 |  |  |  | 110kV组合电器配件 | 010003104557 | 套 | 北京北开电气股份有限公司 ZF4-126 A修配件 | 北京北开电气股份有限公司 ZF4-126 A修，SF6气体50KG/瓶 | 1 | 件 | 组合多选 | 9350
543 |  |  |  | 110kV组合电器配件 | 010003104557 | 套 | 北京北开电气股份有限公司 ZF4-126 A修配件 | 北京北开电气股份有限公司 ZF4-126 A修，铜管10*1/KG北开电气、宁波中迪 | 1 | 件 | 组合多选 | 880
544 |  |  |  | 110kV组合电器配件 | 010003104557 | 套 | 北京北开电气股份有限公司 ZF4-126 A修配件 | 北京北开电气股份有限公司 ZF4-126 A修，三通接头QF011X-22C北开电气、宁波中迪 | 1 | 件 | 组合多选 | 1963.5
545 |  |  |  | 110kV组合电器配件 | 010003104557 | 套 | 北京北开电气股份有限公司 ZF4-126 A修配件 | 北京北开电气股份有限公司 ZF4-126 A修，三通接头QF011X-22C II北开电气、宁波中迪 | 1 | 件 | 组合多选 | 1963.5
546 |  |  |  | 110kV组合电器配件 | 010003104557 | 套 | 北京北开电气股份有限公司 ZF4-126 A修配件 | 北京北开电气股份有限公司 ZF4-126 A修，四通校验阀QF011X-22北开电气、宁波中迪 | 1 | 只 | 组合多选 | 1963.5
547 |  |  |  | 110kV组合电器配件 | 010003104557 | 套 | 北京北开电气股份有限公司 ZF4-126 A修配件 | 北京北开电气股份有限公司 ZF4-126 A修，主气路管KXT-07北开电气、宁波中迪 | 1 | 只 | 组合多选 | 2970
548 |  |  |  | 110kV组合电器配件 | 010003104557 | 套 | 北京北开电气股份有限公司 ZF4-126 A修配件 | 北京北开电气股份有限公司 ZF4-126 A修，气路管分管KXT-071北开电气、宁波中迪 | 1 | 只 | 组合多选 | 1188
549 |  |  |  | 110kV组合电器配件 | 010003104557 | 套 | 北京北开电气股份有限公司 ZF4-126 A修配件 | 北京北开电气股份有限公司 ZF4-126 A修，测速传感器CSCG-武汉大洋 | 1 | 套 | 组合多选 | 11968
550 |  |  |  | 110kV组合电器配件 | 010003104557 | 套 | 北京北开电气股份有限公司 ZF4-126 A修配件 | 北京北开电气股份有限公司 ZF4-126 A修，吸附剂G06003陕西艺秀 | 1 | 袋 | 组合多选 | 184.8
551 |  |  |  | 110kV组合电器配件 | 010003104557 | 套 | 北京北开电气股份有限公司 ZF4-126 A修配件 | 北京北开电气股份有限公司 ZF4-126 A修，气通胶条QL-T北开电气 | 1 | 件 | 组合多选 | 283.8
552 |  |  |  | 110kV组合电器配件 | 010003104557 | 套 | 北京北开电气股份有限公司 ZF4-126 A修配件 | 北京北开电气股份有限公司 ZF4-126 A修，气隔胶条QL-G北开电气 | 1 | 件 | 组合多选 | 283.8
553 |  |  |  | 110kV组合电器配件 | 010003104557 | 套 | 北京北开电气股份有限公司 ZF4-126 A修配件 | 北京北开电气股份有限公司 ZF4-126 A修，汇控柜面板HKGMB北开电气 | 1 | 件 | 组合多选 | 47300
554 |  |  |  | 110kV组合电器配件 | 010003104557 | 套 | 北京北开电气股份有限公司 ZF4-126 A修配件 | 北京北开电气股份有限公司 ZF4-126 A修，断路器整体2JK.002.002北开电气 | 1 | 台 | 组合多选 | 440000
555 |  |  |  | 110kV组合电器配件 | 010003104557 | 套 | 北京北开电气股份有限公司 ZF4-126 A修配件 | 北京北开电气股份有限公司 ZF4-126 A修，储压筒主筒268.193北开电气 | 1 | 件 | 组合多选 | 37400
556 |  |  |  | 110kV组合电器配件 | 010003104557 | 套 | 北京北开电气股份有限公司 ZF4-126 A修配件 | 北京北开电气股份有限公司 ZF4-126 A修，支撑绝缘子5.720.028 | 1 | 件 | 组合多选 | 34100
557 |  |  |  | 110kV组合电器配件 | 010003104557 | 套 | 北京北开电气股份有限公司 ZF4-126 A修配件 | 北京北开电气股份有限公司 ZF4-126 A修，主母线筒波纹管5KJ.540.037沈阳仪表院/秦皇岛北方 | 1 | 只 | 组合多选 | 25300
558 |  |  |  | 110kV组合电器配件 | 010003104557 | 套 | 北京北开电气股份有限公司 ZF4-126 A修配件 | 北京北开电气股份有限公司 ZF4-126 A修，间隔连接波纹管5KJK.540.041沈阳仪表院/秦皇岛北方 | 1 | 只 | 组合多选 | 23100
559 |  |  |  | 110kV组合电器配件 | 010003104557 | 套 | 北京北开电气股份有限公司 ZF4-126 A修配件 | 北京北开电气股份有限公司 ZF4-126 A修，弹簧机构易损销轴卡套JTKT | 1 | 件 | 组合多选 | 660
560 |  |  |  | 110kV组合电器配件 | 010003104557 | 套 | 北京北开电气股份有限公司 ZF4-126 A修配件 | 北京北开电气股份有限公司 ZF4-126 A修，绝缘接地导电杆5JK.510.102 | 1 | 件 | 组合多选 | 3564
561 |  |  |  | 110kV组合电器配件 | 010003104557 | 套 | 北京北开电气股份有限公司 ZF4-126 A修配件 | 北京北开电气股份有限公司 ZF4-126 A修，直动隔离开关装配2JK.020.017 | 1 | 台 | 组合多选 | 90200
562 |  |  |  | 110kV组合电器配件 | 010003104557 | 套 | 北京北开电气股份有限公司 ZF4-126 A修配件 | 北京北开电气股份有限公司 ZF4-126 A修，瓷套含导体、接线掌、密封圈 | 1 | 相 | 组合多选 | 29700
563 |  |  |  | 110kV组合电器配件 | 010003104557 | 套 | 北京北开电气股份有限公司 ZF4-126 A修配件 | 北京北开电气股份有限公司 ZF4-126 A修，螺栓 | 1 | 件 | 组合多选 | 38.5
564 |  |  |  | 110kV组合电器配件 | 010003104557 | 套 | 北京北开电气股份有限公司 ZF4-126 A修配件 | 北京北开电气股份有限公司 ZF4-126 A修，45度弯头筒体5.320.009 | 1 | 件 | 组合多选 | 17424
565 |  |  |  | 110kV组合电器配件 | 010003104557 | 套 | 北京北开电气股份有限公司 ZF4-126 A修配件 | 北京北开电气股份有限公司 ZF4-126 A修，注胶枪AC200 | 1 | 件 | 组合多选 | 495
566 |  |  |  | 110kV组合电器配件 | 010003104557 | 套 | 北京北开电气股份有限公司 ZF4-126 A修配件 | 北京北开电气股份有限公司 ZF4-126 A修，接头装配510.102 | 1 | 套 | 组合多选 | 1980
567 |  |  |  | 110kV组合电器配件 | 010003104557 | 套 | 北京北开电气股份有限公司 ZF4-126 A修配件 | 北京北开电气股份有限公司 ZF4-126 A修，租用试验套管 | 1 | 套 | 组合多选 | 10000
568 |  |  |  | 110kV组合电器配件 | 010003104557 | 套 | 北京北开电气股份有限公司 ZF4-126 A修配件 | 北京北开电气股份有限公司 ZF4-126 A修，GIS检修辅料 | 1 | 套 | 组合多选 | 3300
569 |  |  |  | 110kV组合电器配件 | 010003104557 | 套 | 北京北开电气股份有限公司 ZF4-126 A修配件 | 北京北开电气股份有限公司 ZF4-126 A修，绝缘筒-老5.770.003中联科创 | 1 | 个 | 组合多选 | 28600
570 |  |  |  | 110kV组合电器配件 | 010003104557 | 套 | 北京北开电气股份有限公司 ZF4-126 A修配件 | 北京北开电气股份有限公司 ZF4-126 A修，绝缘筒-新5.770.003莱州宇虹 | 1 | 个 | 组合多选 | 33000
571 |  |  |  | 110kV组合电器配件 | 010003104557 | 套 | 北京北开电气股份有限公司 ZF4-126 A修配件 | 北京北开电气股份有限公司 ZF4-126 A修，绝缘支柱-老5.743.015莱州宇虹 | 1 | 根 | 组合多选 | 3080
572 |  |  |  | 110kV组合电器配件 | 010003104557 | 套 | 北京北开电气股份有限公司 ZF4-126 A修配件 | 北京北开电气股份有限公司 ZF4-126 A修，绝缘支柱-新5.743.015莱州宇虹 | 1 | 根 | 组合多选 | 3850
573 |  |  |  | 110kV组合电器配件 | 010003104557 | 套 | 北京北开电气股份有限公司 ZF4-126 A修配件 | 北京北开电气股份有限公司 ZF4-126 A修，断路器视窗 | 1 | 件 | 组合多选 | 462
574 |  |  |  | 110kV组合电器配件 | 010003104557 | 套 | 北京北开电气股份有限公司 ZF4-126 A修配件 | 北京北开电气股份有限公司 ZF4-126 A修，汇控柜门锁 | 1 | 件 | 组合多选 | 264
575 |  |  |  | 110kV组合电器配件 | 010003104557 | 套 | 北京北开电气股份有限公司 ZF4-126 A修配件 | 北京北开电气股份有限公司 ZF4-126 A修，分合闸标识球专用 | 1 | 件 | 组合多选 | 582.12
576 |  |  |  | 110kV组合电器配件 | 010003104557 | 套 | 北京北开电气股份有限公司 ZF4-126 A修配件 | 北京北开电气股份有限公司 ZF4-126 A修，刀闸机构缓冲器专用 | 1 | 件 | 组合多选 | 1478.4
577 |  |  |  | 110kV组合电器配件 | 010003104557 | 套 | 北京北开电气股份有限公司 ZF4-126 A修配件 | 北京北开电气股份有限公司 ZF4-126 A修，汇控柜电缆整体间隔刀闸至控制柜电缆，按设计工程号 | 1 | 间隔 | 组合多选 | 66000
578 |  |  |  | 110kV组合电器配件 | 010003104557 | 套 | 北京北开电气股份有限公司 ZF4-126 A修配件 | 北京北开电气股份有限公司 ZF4-126 A修，击穿保险专用 | 1 | 个 | 组合多选 | 501.6
579 |  |  |  | 110kV组合电器配件 | 010003104557 | 套 | 北京北开电气股份有限公司 ZF4-126 A修配件 | 北京北开电气股份有限公司 ZF4-126 A修，封盖 | 1 | 件 | 组合多选 | 15840
580 |  |  |  | 110kV组合电器配件 | 010003104557 | 套 | 北京北开电气股份有限公司 ZF4-126 A修配件 | 北京北开电气股份有限公司 ZF4-126型气室A修技术服务费（1个气室1次） | 1 | 次 | 组合多选 | 36500
581 |  |  |  | 110kV组合电器配件 | 010003104557 | 套 | 北京北开电气股份有限公司 ZF4-126 A修配件 | 北京北开电气股份有限公司 ZF4-126型机构箱/汇控箱A修技术服务费（1个间隔1次） | 1 | 次 | 组合多选 | 36500
582 |  |  |  | 110kV组合电器配件 | 010003104557 | 套 | 北京北开电气股份有限公司 ZF4-126 A修配件 | 北京北开电气股份有限公司 ZF4-126型差旅费（每1人到现场服务算1次，如果多台修理只来1次现场只算1次） | 1 | 次 | 组合多选 | 9500
修正
修正
修正