## 报价表
报价表
投标人名称（盖公章或电子章）： |  |  |  | 单位：元
标的名称 | 标包名称 | 技术要求 | 投标价 | 备注
综合修缮服务 | 22025-2026年广西区域综合修缮服务 | 详见技术规范书 |  | 本项目签订单价合同，投标价为综合单价合计（“各分项综合单价小计*权重”之和）
注：1.投标人为执行合同所发生的一切费用均已包含在综合单价中。

## 综合单价合计统计表
综合单价合计统计表
分类名称 | 分项名称 | 权重 | 分项综合单价小计 | 综合单价合计
建筑装饰工程 | （一）楼地面拆除 | 3%
（二）墙面拆除
（三）屋面拆除
（四）天棚面拆除
（五）墙体、基础拆除
（六）门窗拆除
（七）其他拆除
（八）整体拆除
| （九）金属结构 | 2%
| （十）楼地面工程 | 8%
| （十一）墙（柱）面工程 | 8%
| （十二）门窗工程 | 8%
| （十三）天面工程 | 8%
| （十四）屋面工程 | 5%
安装工程 | （一）给排水、避雷针拆除 | 3%
（二）通风空调工程拆除
（三）变配电及低压电器拆除
（四）消防拆除工程
| （五）电气设备安装工程 | 8%
| （六）给排水工程 | 8%
| （七）通风空调安装工程 | 5%
| （八）水泵及供水设备 | 3%
| （九）消防设备安装工程 | 5%
| （十）视频监控工程 | 3%
| （十一）门禁系统 | 3%
| （十二）数据（语音）布线系统 | 3%
园林绿化工程 | 园林绿化工程 | 3%
室外工程 | 室外工程 | 5%
防雷接地工程 | 防雷接地工程 | 2%
其他工程 | （一）脚手架及模板 | 2%
| （二）二次搬运及其他 | 5%
合计 |  | 100%

## 综合单价报价表
综合单价报价表
序号 | 项目名称 | 计量单位 | 工程量 | 综合单价 | 特征描述及说明 | 计算规则
一 | 建筑装饰工程
（一） | 楼地面拆除
1 | 楼地面垫层拆除 混凝土 | m3 | 1
2 | 楼地面面层拆除 水泥砂浆 | ㎡ | 1
3 | 楼地面面层拆除 马赛克（陶瓷锦砖）面砖 | ㎡ | 1
4 | 地板拆除 带龙骨 木地板 | ㎡ | 1
5 | 地毯拆除 | ㎡ | 1
6 | 明（暗）沟、散水拆除 混凝土明（暗）沟 | m | 1
7 | 明（暗）沟、散水拆除 砖砌明（暗）沟 | m | 1
8 | 楼地面面层拆除 水泥阶砖、红阶砖 | ㎡ | 1
9 | 楼地面面层拆除 预制水磨石、石材面层 | ㎡ | 1
10 | 人工拆除 混凝土预制块（无粘合层） | ㎡ | 1
11 | 拆除沥青混凝土路面 岩石破碎机拆除 厚度10cm | ㎡ | 1
12 | 拆除水泥混凝土路面 岩石破碎机拆除 厚度15cm | ㎡ | 1
13 | 拆除水泥混凝土路面 风镐拆除 厚度15cm | ㎡ | 1
14 | 人工拆除 侧缘石 | m | 1
15 | 地板拆除 塑料地板 | ㎡ | 1
（二） | 墙面拆除
16 | 墙柱面铲除 各种块料面砖 | ㎡ | 1
17 | 墙柱面铲除 石材 | ㎡ | 1
18 | 柱面装饰拆除 钢骨架 | ㎡ | 1
19 | 拆除 金属骨架隔墙 | ㎡ | 1
20 | 拆除 木骨架墙 | ㎡ | 1
21 | 揭撕墙纸、墙布 | ㎡ | 1
22 | 清理涂料层 内墙面 | ㎡ | 1
23 | 清理涂料层 外墙面 | ㎡ | 1
24 | 墙柱面铲除 砂浆 | ㎡ | 1
（三） | 屋面拆除
25 | 屋面拆除 屋面保温层 水泥珍珠岩 | ㎡ | 1
26 | 屋面拆除 架空隔热层 架空阶砖 | ㎡ | 1
27 | 屋面拆除 架空隔热层 架空隔热板 | ㎡ | 1
28 | 封檐板拆除 25cm以内 | m | 1
29 | 封檐板拆除 25cm以外 | m | 1
30 | 屋面拆除 瓦顶、望板油毡顶 波纹瓦、西班牙瓦、英式瓦（砂浆粘贴） | ㎡ | 1
31 | 屋面拆除 彩钢夹心屋面板 | ㎡ | 1
32 | 屋面拆除 水落管 塑料、玻璃钢水落管 | m | 1
33 | 屋面拆除 雨水口 | 个 | 1
34 | 金属构件拆除钢梯 | ㎡ | 1
35 | 金属构件拆除 零星铁件 | t | 1
36 | 铲除卷材、涂膜防水层 | ㎡ | 1
（四） | 天棚面拆除
37 | 天棚拆除 木龙骨 石膏板、胶合板、埃特板 | ㎡ | 1
38 | 天棚拆除 金属龙骨 金属面层 | ㎡ | 1
39 | 天棚拆除 金属龙骨 胶合板、埃特板 | ㎡ | 1
40 | 天棚拆除 铲除砂浆 | ㎡ | 1
41 | 天棚拆除 清理涂料层 | ㎡ | 1
（五） | 墙体、基础拆除
42 | 拆除砌体 砖基础、砖墙砖柱、砌块 | m3 | 1
43 | 拆除垫层 灰土 （包括碎砖三合土） | m3 | 1
44 | 现浇钢筋混凝土拆除 钢筋混凝土 | m3 | 1
45 | 现浇混凝土拆除 基础 | m3 | 1
46 | 预制钢筋混凝土拆除 钢筋混凝土 | m3 | 1
47 | 拆除砌体 零星砌体 | m3 | 1
48 | 现浇钢筋混凝土拆除 小型构件 | m3 | 1
49 | 拆除基础 毛石基础 | m3 | 1
（六） | 门窗拆除
50 | 拆除 木门窗 | ㎡ | 1
51 | 拆除木门窗 门框 | 个 | 1
52 | 拆除 铝合金 门窗 | ㎡ | 1
53 | 拆除 窗栅、防盗网 | ㎡ | 1
54 | 拆除 水磨石 窗台板 | ㎡ | 1
55 | 拆除 钢门 | ㎡ | 1
（七） | 其他拆除
56 | 拆除 窗帘盒 | m | 1
57 | 拆除 钢栏杆 | ㎡ | 1
58 | 凿除混凝土 保护层 柱、梁、板 | ㎡ | 1
59 | 混凝土面凿毛 保护层 梁、柱面 | ㎡ | 1
60 | 砖墙钻孔 直径100mm以内 | 个 | 1
61 | 砖墙钻孔 直径150mm以内 | 个 | 1
62 | 砖墙钻孔 直径200mm以内 | 个 | 1
63 | 混凝土板钻孔 直径150mm以内 | 个 | 1
64 | 混凝土墙钻孔 直径150mm以内 | 个 | 1
65 | 墙身机械钻管道孔(排气扇孔) | 个 | 1
66 | 油漆层清除 木门窗 | ㎡ | 1
67 | 油漆层清除 抹灰面 | ㎡ | 1
68 | 旧漆面清除 钢板门 | ㎡ | 1
（八） | 整体拆除
69 | 房屋整体框架结构机械拆除 | ㎡ | 1 |  | 拆除室内地坪以上全部建筑物，破碎，废渣清理成堆 | 房屋整体拆除，以±0.000为分界线，以上部分套用整体拆除项目，以下部分套用分项拆除项目。
70 | 房屋整体框架结构人工拆除 | ㎡ | 1 |  | 1.搭拆临时用脚手架、拆除室内地坪以上的全部建筑物 | 1.室内地坪(即±0.000)及其以下的基础人工拆除执行相应分项拆除清单。
[5 empty] | 2.拆下可用的材料运至被拆除建筑物30m以内指定地点分类码放整齐拆下可用的材料运至被拆除建筑物30m以内指定地点分类码放整齐 | 2.平房全房拆除均按其建筑面积以平方米计算，楼房全房拆除均按各楼层建筑面积的总和以平方米计算
3.控制扬尘
4.渣土原地清理归堆、外运输
71 | 钢屋架拆除 | t | 1 |  | 切割、拆卸金属构件、旧料堆放到指定地点。
（九） | 金属结构
72 | 零星钢构件制作、安装 | t | 1 |  | 1.放样、划样、截料、平直、钻孔、拼装、焊接、成品矫正及成品编号堆放。
2.构件加固、翻身就位、按设计要求吊装、校正、焊接或螺栓固定。
73 | 零星不锈钢件制作、安装 | ㎡ | 1 |  | 1.放样、划样、截料、平直、钻孔、拼装、焊接、成品矫正及成品编号堆放。 | 1.安装加工单平面面积计算
2.构件加固、翻身就位、按设计要求吊装、校正、焊接或螺栓固定。
74 | 轻钢屋架 制作、安装 1t以内 | t | 1 |  | 1.放样、划样、截料、平直、钻孔、拼装、焊接、成品矫正及成品编号堆放。
2.构件加固、翻身就位、按设计要求吊装、校正、焊接或螺栓固定。
75 | 钢结构膜棚停车棚 制作、 | ㎡ | 1 |  | 1.放样、划样、截料、平直、钻孔、拼装、焊接、成品矫正及成品编号堆放。
2.构件加固、基础、翻身就位、按设计要求吊装、校正、焊接或螺栓固定。
76 | 金属结构除锈 | ㎡ | 1 |  | 1.手工除锈：清扫、除锈、除尘2.喷砂除锈：运砂、烘砂、喷砂、砂子回收、现场清理及修理工机具。
3.抛丸除锈：运钢丸、抛丸、钢丸回收、现场清理及修理工机具。
77 | 金属面油漆 | ㎡ | 1 |  | 1. 清扫、擦掉油污、刷漆等。
2.一遍
78 | 一般铁件 | t | 1 |  | 1.制作、安装埋设、焊接固定、除锈、防腐等
79 | 镀锌铁件 | t | 1 |  | 1.制作、安装埋设、焊接固定、除锈、防腐等
80 | 预埋铁件 | t | 1 |  | 1.制作、安装埋设、焊接固定、除锈、防腐等
81 | 304不锈钢栏杆高度在400mm以内 | m | 1 |  | 制作、放样、下料、焊接、安装清理。
82 | 304不锈钢栏杆高度在1200mm以内 | m | 1 |  | 制作、放样、下料、焊接、材料厚度足1.2㎜、安装清理。
83 | 304不锈钢楼梯栏杆扶手 | m | 1 |  | 制作、放样、下料、焊接、材料厚度足1.2㎜、安装清理。
84 | 铝围栏、栏杆 | m | 1 |  | 制作、放样、下料、焊接、材料厚度足1.5㎜、安装清理。
85 | 铝艺楼梯栏杆扶手 | m | 1 |  | 制作、放样、下料、焊接、材料厚度足1.5㎜、安装清理。
（十） | 楼地面工程
86 | 水泥砂浆楼地面修补（30mm） | ㎡ | 1 |  | 1.清理基层、砂浆（制作）运输、刷水泥浆、找平抹面、压实、抹光等全部操作过程。
2.材料运输:自行考虑
87 | 混凝土垫层C10（商品混凝土） | m3 | 1 |  | 1.清理、润模、浇捣、养护等全部操作过程。
2.材料运输:自行考虑
88 | 混凝土10cm厚地面垫层C15（商品混凝土） | ㎡ | 1 |  | 1.清理、润模、浇捣、养护等全部操作过程。
2.材料运输:自行考虑
89 | 混凝土C20 带型基础（商品混凝土） | m3 | 1 |  | 1.清理、润模、浇捣、养护等全部操作过程。
2.材料运输:自行考虑
90 | 碎石垫层 | m³ | 1 |  | 1.拌合、铺设、找平、夯实。
2.材料运输:自行考虑
91 | 混凝土C20 独立基础（商品混凝土） | m3 | 1 |  | 1.清理、润模、浇捣、养护等全部操作过程。
2.材料运输:自行考虑
92 | 混凝土C25 基础梁（商品混凝土） | m3 | 1 |  | 1.清理、润模、浇捣、养护等全部操作过程。
2.材料运输:自行考虑
93 | 人工拌制混凝土 | m3 | 1
94 | 毛石基础 | m3 | 1 |  | 1.运石、调、运、铺砂浆；砌石；材料运输。
2.砌筑、平整墙角及门窗洞口处的石料加工
3.毛石墙身包括墙角、门窗洞口处的石料加工
95 | 砖基础 标准砖 | m3 | 1 |  | 1.清理基坑基槽、调运砂浆、铺砂浆、运砖、砌砖全部操作过程2.材料运输:自行考虑
96 | 砂垫层 | m3 | 1 |  | 1.清理基层、拌合、铺设、找平、夯实等全部操作过程。
2.材料运输:自行考虑
97 | 地面陶瓷马赛克修补 | ㎡ | 1 |  | 1.清理基层、砂浆（制作）运输等全部操作过程。
2.结合层厚度、砂浆配合比：30mm水泥砂浆1:3。
3.面层材料品种、规格：陶瓷马赛克。
4.材料运输:自行考虑。
98 | 地面铺100*100广场砖修补 | ㎡ | 1 |  | 1. 清理基层、砂浆（制作）运输等全部操作过程。
2.结合层厚度、砂浆配合比：30mm水泥砂浆1:3。
3.面层材料品种、规格：100*100广场砖、植草砖修补。
4.材料运输:自行考虑。
99 | 地面300*300陶瓷块料修补 | ㎡ | 1 |  | 1.清理基层、砂浆（制作）运输等全部操作过程。
2.结合层厚度、砂浆配合比：30mm水泥砂浆 1:3。
3.面层材料品种、规格：陶瓷块料。
4.材料运输:自行考虑。
100 | 花岗岩楼地面修补 | ㎡ | 1 |  | 1. 清理基层、砂浆（制作）运输等全部操作过程。
2.结合层厚度、砂浆配合比：30mm水泥砂浆 1:3。
3.面层材料品种、规格：石材板。
4.材料运输:自行考虑。
101 | 花岗岩零星项目修补 | ㎡ | 1 |  | 1. 清理基层、砂浆（制作）运输等全部操作过程。
2.结合层厚度、砂浆配合比：30mm水泥砂浆 1:3。
3.面层材料品种、规格：石材板。
4.材料运输:自行考虑。
102 | 花岗岩楼梯修补 | ㎡ | 1 |  | 1. 清理基层、砂浆（制作）运输等全部操作过程。
2.结合层厚度、砂浆配合比：30mm水泥砂浆 1:3。
3.面层材料品种、规格：石材板。
4.材料运输:自行考虑。
103 | 实木地板 铺龙骨上 | ㎡ | 1 |  | 1.龙骨铺设。
2.实木地板。
3.材料运输:自行考虑。
104 | 复合木地板 铺水泥地面上 | ㎡ | 1 |  | 1.复合木地板（含垫层）。
2.材料运输:自行考虑。
105 | 地毯拆换固定 带胶垫（办公室普通地毯） | ㎡ | 1 |  | 1.清理基层、刷胶、钉铺木地板、清理净面等全部操作过程。
2.材料运输:自行考虑。
106 | 金刚砂防滑条 | m | 1 |  | 1.清理基层、清洁表面等全部操作过程。
2.材料运输:自行考虑
107 | 地面、墙身防水涂料（2mm内） | ㎡ | 1 |  | 1.基层清理。
2.聚合物水泥防水涂料 涂膜2mm厚。
3.材料运输:自行考虑
108 | 地面、墙身防水涂料（1mm内） | ㎡ | 1 |  | 1. 基层清理。
2.成品防水涂料颜色不分
3.横竖交叉滚刷2遍
3.材料运输:自行考虑
109 | 地面铺1800*900瓷砖 | ㎡ | 1 |  | 1.清理基层。
2.结合层厚度、砂浆配合比：30mm水泥砂浆 1:3。
3.面层材料品种、规格：800*800地砖。
4.材料运输:自行考虑。
110 | 地面铺1500*750瓷砖 | ㎡ | 1 |  | 1.清理基层。
2.结合层厚度、砂浆配合比：30mm水泥砂浆 1:3。
3.面层材料品种、规格：800*800地砖。
4.材料运输:自行考虑。
111 | 地面铺1200*600瓷砖 | ㎡ | 1 |  | 1.清理基层。
2.结合层厚度、砂浆配合比：30mm水泥砂浆 1:3。
3.面层材料品种、规格：800*800地砖。
4.材料运输:自行考虑。
112 | 地面铺1000*1000瓷砖 | ㎡ | 1 |  | 1.清理基层。
2.结合层厚度、砂浆配合比：30mm水泥砂浆 1:3。
3.面层材料品种、规格：800*800地砖。
4.材料运输:自行考虑。
113 | 地面铺800*800瓷砖 | ㎡ | 1 |  | 1.清理基层。
2.结合层厚度、砂浆配合比：30mm水泥砂浆 1:3。
3.面层材料品种、规格：800*800地砖。
4.材料运输:自行考虑。
114 | 地面铺600*600瓷砖 | ㎡ | 1 |  | 1.清理基层。
2.结合层厚度、砂浆配合比：30mm水泥砂浆 1:3。
3.面层材料品种、规格：600*600地砖。
4.材料运输:自行考虑。
115 | 地面铺300*300瓷砖 | ㎡ | 1 |  | 1.清理基层。
2.结合层厚度、砂浆配合比：30mm水泥砂浆 1:3。
3.面层材料品种、规格：300*300地砖。
4.材料运输:自行考虑。
116 | 地面铺400*400瓷砖 | ㎡ | 1 |  | 1.清理基层。
2.结合层厚度、砂浆配合比：30mm水泥砂浆 1:3。
3.面层材料品种、规格：400*400地砖。
4.材料运输:自行考虑。
117 | 地面铺600*600防静电地板 | ㎡ | 1 |  | 1.含支架、主材、安装。
2.面层材料：陶瓷面
3.材料运输:自行考虑。
118 | 地面铺800*800防静电地板 | ㎡ | 1 |  | 1.含支架、主材、安装。
2.面层材料：陶瓷面
3.材料运输:自行考虑。
119 | 地面铺600*600防静电地板 | ㎡ | 1 |  | 1.含支架、主材、安装。
2.面层材料：PVC
3.材料运输:自行考虑。
120 | 地面铺800*800防静电地板 | ㎡ | 1 |  | 1.含支架、主材、安装。
2.面层材料：PVC
3.材料运输:自行考虑。
121 | 地面铺陶瓷地砖零星项目、台阶等 | ㎡ | 1 |  | 1.清理基层。
2.结合层厚度、砂浆配合比：30mm水泥砂浆 1:3。
3.面层材料品种、规格：300*300/600*300/600*600/800*800地砖。
4.材料运输:自行考虑。
122 | 楼面、卫生间漏水修补 | m | 1 |  | 1. 使用部位：楼面、卫生间漏水。
2.水溶性聚胺脂灌浆料（2kg/m）。
3.高压注浆密封嘴(8个/m）。
4.堵漏止水剂（1kg/m)。
5.机械打孔。
6.材料运输:自行考虑。
123 | 更换卫生间防水（5㎡以上） | ㎡ | 1 |  | 1.拆除原地砖、涂膜防水层、炉渣防水层。 | 工程量按地砖实铺面积计算
2.新建炉渣回填防水层、涂膜防水层，防水含上翻面积。
3.恢复地面砖。
4.工尽料清、建筑垃圾集中堆放。
124 | 更换卫生间防水（5㎡以内） | ㎡ | 1 |  | 1.拆除原地砖、涂膜防水层、炉渣防水层。 | 工程量按地砖实铺面积计算
2.新建炉渣回填防水层、涂膜防水层。防水含上翻面积。
3.恢复地面砖。
4.工尽料清、建筑垃圾集中堆放。
125 | 块料面酸洗打蜡 楼地面 | ㎡ | 1 |  | 1.清理表面、上草酸、打腊、磨光。
2.材料运输:自行考虑。
126 | 大理石地面 | ㎡ | 1 |  | 1.清理基层、调制水泥砂浆、刷素水泥浆、抹找平层、试排弹线、锯板修边、铺贴饰面、清理净面。
2.结合层厚度、砂浆配合比：30mm水泥砂浆 1:3。
3.面层材料品种、规格：16厚600*600大理石地砖。
4.材料运输:自行考虑。
127 | 成品拖把池 | 个 | 1 |  | 1.尺寸：50cm*50cm*50cm
2.含砌实芯红砖、基础捣混凝土、内外贴瓷砖
3.材料运输:自行考虑
（十一） | 墙（柱）面工程
128 | 零星砌体（多孔砖、标准砖） | m3 | 1 |  | 1. 处理连接口、运料、淋砖、砂浆（制作）运输、砌砖、清理。 | 零星砌体：台阶挡墙、梯带、厕所蹲台、池槽、小便槽、池槽腿、砖胎膜、花台、花池、楼梯栏板、阳台栏板、地垄墙及支撑地楞的砖墩，0.3m2以内的空洞填塞、灯箱、垃圾箱、房上烟囱及毛石墙的门窗立边、窗台虎头砖等按实砌体积。
2.砌体：多孔砖、标准砖。
3.M5水泥石灰砂浆砌筑。
4.材料运输:自行考虑
129 | 蒸压加气混凝土砌块墙 墙体厚度 20cm | m3 | 1 |  | 1. 处理连接口、运料、淋砖、砂浆（制作）运输、砌砖、清理。2.砌体：蒸压加气混凝土砌块。3.M5水泥石灰砂浆砌筑。
4.材料运输:自行考虑
130 | 蒸压加气混凝土砌块墙 墙体厚度 10cm | m3 | 1 |  | 1. 处理连接口、运料、淋砖、砂浆（制作）运输、砌砖、清理。2.砌体：蒸压加气混凝土砌块。3.M5水泥石灰砂浆砌筑。
4.材料运输:自行考虑。
131 | 标准砖240×115×53 墙体厚度 11.5cm | m3 | 1 |  | 1.砌体：标准砖240×115×53。2.M5水泥石灰砂浆砌筑。
3.材料运输:自行考虑
132 | 标准砖240×115×53 墙体厚度 17.8cm | m3 | 1 |  | 1.砌体：标准砖240×115×53。2.M5水泥石灰砂浆砌筑。3.材料运输:自行考虑
133 | 标准砖240×115×53 墙体厚度 24cm | m3 | 1 |  | 1.砌体：标准砖240×115×53。2.M5水泥石灰砂浆砌筑。
3.材料运输:自行考虑。
134 | 多孔砖240×115×90 墙体厚度 11.5cm | m3 | 1 |  | 1.砌体：标准砖240×115×90。2.M5水泥石灰砂浆砌筑。
3.材料运输:自行考虑。
135 | 多孔砖 240×180×90 墙体厚度 18cm | m3 | 1 |  | 1.砌体：标准砖240×180×90。2.M5水泥石灰砂浆砌筑。3.材料运输:自行考虑
136 | 多孔砖240×115×90 墙体厚度 24cm | m3 | 1 |  | 1.砌体：标准砖240×115×90。2.M5水泥石灰砂浆砌筑。
3.材料运输:自行考虑。
137 | 小型空心砌块墙 墙体厚度 12cm | m3 | 1 |  | 1.砌体：小型砼空心砌块。
2.M5水泥石灰砂浆砌筑。
3.材料运输:自行考虑
138 | 小型空心砌块墙 墙体厚度 19cm | m3 | 1 |  | 1.砌体：小型砼空心砌块。
2.M5水泥石灰砂浆砌筑。
3.材料运输:自行考虑
139 | 小型空心砌块墙 墙体厚度 24cm | m3 | 1 |  | 1.砌体：小型砼空心砌块。
2.M5水泥石灰砂浆砌筑。
3.材料运输:自行考虑
140 | 混凝土C30 单梁、连续梁（商品混凝土） | m3 | 1 |  | 1.清理、润模、浇捣、养护等全部操作过程。
2.材料运输:自行考虑
141 | 混凝土墙 C25（商品混凝土） | m3 | 1 |  | 1.清理、润模、浇捣、养护等全部操作过程。
2.材料运输:自行考虑
142 | C20砼制作门过梁 | m3 | 1 |  | 1.混凝土制作浇筑养护；
143 | 内墙面钉(挂)网 | ㎡ | 1 |  | 1.剪网、墙面安膨胀螺栓，钉(挂)网
144 | 内墙面钉网部分抹灰增加人工费 | ㎡ | 1 |  | 1.清理、修补、湿润基层表面、堵墙眼、调运砂浆、清扫落地灰2.分层抹灰找平、刷浆、洒水湿润、罩面压光。
145 | 外墙面钉网部分抹灰增加人工费 | ㎡ | 1 |  | 1.清理、修补、湿润基层表面、堵墙眼、调运砂浆、清扫落地灰2.分层抹灰找平、刷浆、洒水湿润、罩面压光。
146 | 墙面水泥砂浆修补、裂缝修补、零星修补 | ㎡ | 1 |  | 1.清理基层、砂浆（制作）运输、刷水泥浆、抹灰找平、罩面压光。 | 一般抹灰的“零星项目”适用于各种壁柜、碗柜、暖气壁龛、空调搁板、池槽、小型花台以及0.5m2以内少量分散的其他抹灰。一般抹灰的“装饰线条”适用于窗台线、门窗套、挑檐、腰线、扶手、压顶、遮阳板、宣传栏边框等凸出墙面或抹灰面展开宽度小于300mm以内的竖、横线条抹灰。超过300mm的线条抹灰按“零星项目”执行。
2.砂浆配合比：20厚水泥砂浆1:3。
3.材料运输:自行考虑。
147 | 内墙面水泥砂浆抹灰 | ㎡ | 1 |  | 1.结合层厚度、砂浆配合比：5+15mm厚水泥砂浆(掺建筑胶)1:2.5。 | 墙面抹灰、勾缝按设计图示尺寸以平方米计算。扣除墙裙、门窗洞口、单个0.3m2以外的孔洞及装饰线条、零星抹灰所占面积，不扣除踢脚线、挂镜线和墙与构件交接的面积，门窗洞口和孔洞的侧壁及顶面不增加面积。附墙柱、梁、垛、烟囱侧壁并入相应的墙面面积内。
2.清理基层、铺设垫层、抹找平层。
3.材料运输:自行考虑
148 | 其他 水泥砂浆 零星项目 | ㎡ | 1 |  | 1.结合层厚度、砂浆配合比：5+15mm厚水泥砂浆(掺建筑胶)1:2.5。 | 一般抹灰的“零星项目”适用于各种壁柜、碗柜、暖气壁龛、空调搁板、池槽、小型花台以及0.5m2以内少量分散的其他抹灰。一般抹灰的“装饰线条”适用于窗台线、门窗套、挑檐、腰线、扶手、压顶、遮阳板、宣传栏边框等凸出墙面或抹灰面展开宽度小于300mm以内的竖、横线条抹灰。超过300mm的线条抹灰按“零星项目”执行。
2.清理基层、铺设垫层、抹找平层。
3.材料运输:自行考虑
149 | 天花、墙身抹灰面腻子 | ㎡ | 1 |  | 1.部位及颜色：墙面及天棚面 颜色综合考虑。
2.清理基层、补小孔洞、调料、刮腻子、遮盖不应喷处。
3.喷涂、压平，清铲、清洗被喷污的部位等。
4.刮专用腻子二遍。
5.材料运输:自行考虑
150 | 天花、墙身抹灰面 乳胶漆 | ㎡ | 1 |  | 1.部位及颜色：墙面及天棚面 颜色综合考虑。
2.清理基层、补小孔洞、调料、刮乳胶漆、遮盖不应喷处。
3.喷涂、压平，清铲、清洗被喷污的部位等。
4.刮乳胶漆二遍，参考立邦漆、都芳、杰士邦等品牌。
5.材料运输:自行考虑
151 | 外墙面喷刷乳胶漆 | ㎡ | 1 |  | 1.基层清理、满刮腻子两遍、打磨、喷(刷)乳胶漆等全部操作过程。
152 | 墙身木龙骨（断面45cm2内） | ㎡ | 1 |  | 1.基层清理、定位、下料、安装木龙骨、刷防腐漆等。
2.材料运输:自行考虑。
153 | 墙身轻钢龙骨 | ㎡ | 1 |  | 1.基层清理、定位、下料、安装龙骨。
2.材料运输:自行考虑
154 | 墙身12mm难燃胶合板基层（单面） | ㎡ | 1 |  | 1.基层清理、定位、下料、安装木基层、刷防腐漆等。
2.材料运输:自行考虑。
155 | 轻质隔墙隔音棉填充 | ㎡ | 1 |  | 1.清理基层、钉或粘贴面层、清理净面等。2.填充隔音棉
156 | 消音墙面 | ㎡ | 1 |  | 1.清理基层、钉或粘贴面层、清理净面等。2.岩棉吸音板、轻钢龙骨（减震体系）3.材料运输自行考虑
157 | 墙身3mm难燃胡桃木饰面板 | ㎡ | 1 |  | 1.基层清理、定位、下料、安装饰面板、钉木压条、封边线、刷漆等。
2.材料运输:自行考虑。
158 | 4mm铝塑板饰面板 | ㎡ | 1 |  | 1.铺钉面层、钉压条、清理等全部操作过程。
159 | 铝塑板墙柱面装饰 | ㎡ | 1 |  | 1.3厚铝塑板、轻钢龙骨
2.铺钉面层、钉压条、清理等全部操作过程、定位、弹线、安装龙骨。
160 | 9mm厚胶合板内墙面装饰板基层 | ㎡ | 1 |  | 1.材质：9mm厚胶合板。
2.材料运输:自行考虑
161 | 9mm厚免漆板内墙面装饰板面层 | ㎡ | 1 |  | 1.材质：9mm厚免漆板。
2.材料运输:自行考虑
162 | 内墙面装饰板包边 | m | 1 |  | 1.材质：30宽不锈钢饰面板包边2.材料运输:自行考虑。
163 | 墙身布艺吸引软包 | ㎡ | 1 |  | 1.基层清理、定位、弹线、填充物、贴封饰面板等。
2.材料运输:自行考虑
3.B2级防火
164 | 墙身皮质软包 | ㎡ | 1 |  | 1.基层清理、定位、弹线、填充物、贴封饰面板等。
2.材料运输:自行考虑
3.B2级防火
165 | 墙身贴墙纸 | ㎡ | 1 |  | 1.清扫、磨砂纸、刷底油、配制贴面材料、裱糊、刷胶、栽墙纸（布）、贴装饰画等。
2.材料运输:自行考虑。
166 | 木纹油漆修复木材面 | ㎡ | 1 |  | 1.清扫、磨砂纸、点漆片、刮腻子、刷底油一遍、调和漆二遍等。
167 | 石膏装饰条 100×10 | m | 1 |  | 1.定位、弹线、下料、刷胶、安装、固定等全部操作过程。
168 | 墙身1.0mm镜面不锈钢饰面 | ㎡ | 1 |  | 1.基层清理、定位、弹线、贴封金属饰面等。2.材料运输:自行考虑。
169 | 墙身6mm镜面玻璃 | ㎡ | 1 |  | 1.基层清理、定位、弹线、贴封镜面玻璃等。
2.材料运输:自行考虑。
170 | 镜面304不锈钢装饰线装饰线 60mm内 | m | 1 |  | 定位、弹线、下料、钻孔、加楔、刷胶、安装、固定等全部操作过程。
171 | 镜面304不锈钢装饰线装饰线60mm外 | m | 1 |  | 定位、弹线、下料、钻孔、加楔、刷胶、安装、固定等全部操作过程。
172 | 不锈钢踢脚线 | ㎡ | 1 |  | 1.踢脚线高度：100mm。
2.面层材料品种、规格、品牌、颜色：1.2厚不锈钢。
3.材料运输:自行考虑
173 | 块料踢脚线 | ㎡ | 1 |  | 1.基层清理。
2.20厚1:3水泥砂浆粘结层。
3.材料运输:自行考虑。
174 | 实木踢脚线 （直形） | ㎡ | 1 |  | 1.9厚实木踢脚线。
2.高度：100-120mm。
3.材料运输:自行考虑。
175 | 大理石石材窗台板（300mm内） | ㎡ | 1 |  | 1.使用部位：窗台石。
2.结合厚度、砂浆配合比：20mm水泥砂浆1:2.5。
3.面层材料品种、规格：大理石石材。
4.嵌缝材料种类：白水泥调与石材同色。
5.酸洗、打蜡要求：酸洗、打蜡6.材料运输:自行考虑。
176 | 20厚人造大理石材台面 | ㎡ | 1 |  | 1.清理基层、调制水泥砂浆、刷素水泥浆、抹找平层、试排弹线、锯板修边、铺贴饰面、清理净面。
177 | 300*600块料墙面 | ㎡ | 1 |  | 1.清理修补基层表面、打底抹灰、砂浆找平。
2.选料、抹结合层砂浆、贴面砖、擦缝、清洁表面。
178 | 400*800块料墙面 | ㎡ | 1 |  | 1.清理修补基层表面、打底抹灰、砂浆找平。
2.选料、抹结合层砂浆、贴面砖、擦缝、清洁表面。
179 | 墙身马赛克、陶瓷锦砖修补 | ㎡ | 1 |  | 1.基层清理。
2.底层刷建筑胶素水泥浆一遍。3.15mm厚1:3水泥砂浆打底拉毛4.建筑粘结剂粘贴。
5.贴马赛克，材料规格综合考虑
6.白水泥砂浆勾缝。
180 | 墙身陶瓷墙面砖修补 | ㎡ | 1 |  | 1.基层清理。
2.底层刷建筑胶素水泥浆一遍。3.15mm厚1:3水泥砂浆打底拉毛4.建筑粘结剂粘贴。
5.贴马赛克，材料规格综合考虑
6.白水泥砂浆勾缝。
7.材料运输:自行考虑。
181 | 墙身石板材修补、干挂花岗岩 | ㎡ | 1 |  | 1.基层清理、清洗花岗岩板、钻孔成槽、安膨胀螺钉、挂花岗岩2.刷浆、勾缝、打蜡、清洁面层3.材料运输:自行考虑。
182 | 外墙瓷砖渗水修缮 | ㎡ | 1 |  | 1.清理面层、刷防水胶二遍。
2.材料运输:自行考虑
183 | 外墙漏水结构密封胶修缮处理 | ㎡ | 1 |  | 1.吊篮、吊板装饰架。
2.清理墙面、清除墙缝隙填充物3.砖缝两边贴分色纸。
4.砖缝泡沫密封条填充。
5.砖面外墙专用认证结构胶密封
184 | 外墙面一般抹灰（砖墙） | ㎡ | 1 |  | 1.20厚混合砂浆
2.清理、修补、湿润基层表面、堵墙眼、调运砂浆、清扫落地灰。
3.分层抹灰找平、刷浆、洒水湿润、罩面压光。
185 | 外墙面一般抹灰（混凝土墙） | ㎡ | 1 |  | 1.20厚混合砂浆
2.清理、修补、湿润基层表面、堵墙眼、调运砂浆、清扫落地灰。
3.分层抹灰找平、刷浆、洒水湿润、罩面压光。
186 | 外墙满刮防水腻子二遍 | ㎡ | 1 |  | 1.清理、修补基层、满刮腻子、罩面、抛光。
187 | 真石漆 木嵌条分格 | ㎡ | 1 |  | 1.清涂墙面杂物、浮灰、油污，满刮腻子、磨砂纸
2.滚(刷)底涂、放线分格、喷涂真石主骨料1～2遍，滚涂配套罩面漆二度
3.刷底漆、面漆等。
188 | 仿石漆 木嵌条分格 | ㎡ | 1 |  | 1.清涂墙面杂物、浮灰、油污，满刮腻子、磨砂纸
2.滚(刷)底涂、放线分格、喷涂真石主骨料1～2遍，滚涂配套罩面漆二度
3.刷底漆、面漆等。
（十二） | 门窗工程
189 | 19铝合金方管间距@110mm | ㎡ | 1 |  | 1.型材内镀锌增加型钢厚度不小于1.2mm。
2.不锈钢五金配件、预埋件安装3.窗边框清理、打毛、填塞防水材料、修边。
4.材料运输:自行考虑。
190 | 80系列塑钢推拉窗 不带纱 | ㎡ | 1 |  | 1.玻璃采用5mm厚玻璃。
2.窗边框清理、打毛、填塞防水材料、修边。
3.材料运输:自行考虑
191 | 87系列铝合金推拉窗 不带纱 | ㎡ | 1 |  | 1.玻璃采用5mm厚钢化白玻璃。
2.窗边框清理、打毛、填塞防水材料、修边。
3.材料运输:自行考虑
192 | 96系列铝合金推拉窗 不带纱 1.4mm | ㎡ | 1 |  | 1.型材壁厚度不小于1.4mm。
2.玻璃采用5mm厚玻璃。
3.五金配件、预埋件安装。
4.窗边框清理、打毛、填塞防水材料、修边。
5.材料运输:自行考虑
193 | 888系列铝合金推拉窗 不带纱 | ㎡ | 1 |  | 1.玻璃采用5mm厚钢化白玻璃。
2.窗边框清理、打毛、填塞防水材料、修边。
3.材料运输:自行考虑
194 | 110断桥系列铝合金平开窗不带纱扇铝合金型材2.0mm厚 | ㎡ | 1 |  | 1.（高端）成品铝合金5+20+5中空钢化玻璃窗安装。 | 不足2㎡按2㎡计算
2.五金件安装。
3.含材料运输
195 | 110断桥系列铝合金平开窗不带纱扇铝合金型材2.0mm厚 | ㎡ | 1 |  | 1.（）普通）成品铝合金5+20+5中空钢化玻璃窗安装。 | 不足2㎡按2㎡计算
2.五金件安装。
3.含材料运输
196 | 110断桥系列铝合金平开窗不带纱扇铝合金型材2.0mm厚带沙 | ㎡ | 1 |  | 1.（高端）成品铝合金5+20+5中空钢化玻璃窗安装。 | 不足2㎡按2㎡计算
2.五金件安装。
3.含材料运输
197 | 110断桥系列铝合金平开窗不带纱扇铝合金型材2.0mm厚带沙 | ㎡ | 1 |  | 1.（普通）成品铝合金5+20+5中空钢化玻璃窗安装。 | 不足2㎡按2㎡计算
2.五金件安装。
3.含材料运输
198 | 铝合金框不锈钢推拉纱扇 | ㎡ | 1 |  | 1.型材壁厚度不小于1.2mm。
2.五金配件、预埋件安装。
3.窗边框清理、打毛、填塞防水材料、修边。
4.材料运输:自行考虑
199 | 铝合金框金刚纱推拉纱扇 | ㎡ | 1 |  | 1.型材壁厚度不小于1.2mm。
2.五金配件、预埋件安装。
3.窗边框清理、打毛、填塞防水材料、修边。
4.材料运输:自行考虑
200 | 幕墙钢化镀膜玻璃10mm | ㎡ | 1 |  | 1.基层清理、定位、弹线、贴封镜面玻璃等。
201 | 单面不锈钢门（304） | ㎡ | 1 |  | 1.校正门框扇、凿洞、安装门窗、塞缝、运输。
2.放样、划线、裁料、平直、钻孔、拼装、焊接、成品校正、刷防锈漆及成品堆放。
202 | 双面不锈钢门（304）含门套 | ㎡ | 1 |  | 1.校正门框扇、凿洞、安装门、塞缝、运输。
2.放样、划线、裁料、平直、钻孔、拼装、焊接、成品校正、刷防锈漆及成品堆放。
203 | 不锈钢门格栅门（304）含门套 | ㎡ | 1 |  | 1.校正门框扇、凿洞、安装门、塞缝、运输。
2.放样、划线、裁料、平直、钻孔、拼装、焊接、成品校正、刷防锈漆及成品堆放。
204 | 钢木门 钢板0.6厚 | ㎡ | 1 |  | 1.校正门框扇、凿洞、安装门窗、塞缝。
2.放样、划线、裁料、平直、钻孔、拼装、焊接、成品校正、刷防锈漆及成品堆放。
205 | 实木门含门套 | ㎡ | 1 |  | 1.成品木装饰门安装。
2.五金件安装及油漆。
3.含材料运输。
206 | 像实木门含门套 | ㎡ | 1 |  | 1.成品像实木门深雕装饰门安装。
2.五金件安装及油漆。
3.含材料运输。
207 | 碳晶门含门套 | ㎡ | 1 |  | 1.成品碳晶木门装饰门安装。
2.五金件安装及油漆。
3.含材料运输。
208 | 厨房、卫生间铝合金玻璃门含门套 | ㎡ | 1 |  | 1.成品铝合金双层钢化玻璃装饰门安装。
2.五金件安装及油漆。
3.含材料运输。
209 | 木门窗套 | ㎡ | 1 |  | 1.制作、安装、剔砖打洞，下木砖，立木筋，起缝，钉木装饰线条等全过程。 | 门窗套按展开面积以平方米计算
2.清理基层、找平、镶嵌、固定、预埋铁件、调运砂浆、灌浆、养护、擦缝。
210 | 不锈钢门窗套0.8厚304不锈钢板 | ㎡ | 1 |  | 1.制作、安装、剔砖打洞，下木砖，立木筋，起缝，钉木装饰线条等全过程。 | 门窗套按展开面积以平方米计算
2.清理基层、找平、镶嵌、固定、预埋铁件、调运砂浆、灌浆、养护、擦缝。
211 | 金属卷帘(闸)门0.6厚全铝 | ㎡ | 1 |  | 1.门材质:铝合金属卷帘(闸)门2.卷帘门、支架、导槽、附件安装、试开等全部操作过程。 | 卷闸门安装按洞口高度增加600mm乘以门实际宽度以平方米计算，卷闸门安装在梁底时高度不增加600mm
212 | 复合钢质防火卷帘 | ㎡ | 1 |  | 1.卷帘门、支架、导槽、附件安装、试开等全部操作过程。 | 卷闸门安装按洞口高度增加600mm乘以门实际宽度以平方米计算，卷闸门安装在梁底时高度不增加600mm
213 | 卷闸门 电动装置 | 套 | 1 |  | 1.卷帘门、支架、导槽、附件安装、试开等全部操作过程。
2.含自动闭锁
214 | 96系列铝合金推拉门2.0mm厚 | ㎡ | 1 |  | 1.现场搬运、安装框扇、校正、安装玻璃及配件，清扫
215 | 76系列铝合金平开磨砂玻璃门不带纱扇铝合金型材2.0mm厚 | ㎡ | 1 |  | 1.成品铝合金磨砂玻璃门安装。
2.五金件安装。
3.含材料运输
216 | 50系列铝合金平开玻璃门不带纱扇铝合金型材2.0mm厚 | ㎡ | 1 |  | 1.成品铝合金玻璃门安装。
2.五金件安装。
3.含材料运输
217 | 110断桥系列铝合金平开玻璃门不带纱扇铝合金型材2.0mm厚 | ㎡ | 1 |  | 1.（高端）成品铝合金5+12+5中空钢化玻璃门安装。
2.五金件安装。
3.含材料运输
218 | 110断桥系列铝合金平开玻璃门不带纱扇铝合金型材2.0mm厚 | ㎡ | 1 |  | 1.（普通）成品铝合金5+12+5中空钢化玻璃门安装。
2.五金件安装。
3.含材料运输
219 | 三折铝合金玻璃折叠门 | ㎡ | 1 |  | 1.成品铝合金玻璃门安装。
2.五金件安装。
3.含材料运输
220 | 1厚304不锈钢框地弹门 | ㎡ | 1 |  | 1.1厚304不锈钢框、12厚钢化白玻
2.现场搬运、安装框扇、校正、安装玻璃及配件，清扫。
221 | 2厚304不锈钢框地弹门 | ㎡ | 1 |  | 1.2厚304不锈钢框、12厚钢化白玻
2.现场搬运、安装框扇、校正、安装玻璃及配件，清扫。
222 | 钢防盗门（甲级） | ㎡ | 1 |  | 1.校正门框扇、凿洞、安装门窗、塞缝。
2.放样、划线、裁料、平直、钻孔、拼装、焊接、成品校正、刷防锈漆及成品堆放。
223 | 钢防盗门（乙级） | ㎡ | 1 |  | 1.校正门框扇、凿洞、安装门窗、塞缝。
2.放样、划线、裁料、平直、钻孔、拼装、焊接、成品校正、刷防锈漆及成品堆放。
224 | 甲级木质防火门 | ㎡ | 1 |  | 1.门洞修整、凿洞、成品防火门安装。
2.含防火五金配件、防火锁、防火铰链、闭门器及运输
225 | 钢质成品防火防盗门 | ㎡ | 1 |  | 1.门洞修整、凿洞、成品防火门安装。
2.含防火五金配件、防火锁、防火铰链、闭门器及运输
226 | 甲级钢质防火门 | ㎡ | 1 |  | 1.门洞修整、凿洞、成品防火门安装。
2.含防火五金配件、防火锁、防火铰链、闭门器及运输
227 | 金属门窗检修 | ㎡ | 1 |  | 1. 拆除旧小五金、安装新的小五金、清理等
2.材料运输:自行考虑
228 | 门窗五金件拆换（不锈钢铰） | 个 | 1 |  | 1. 拆除旧小五金、安装新的小五金、清理等
2.材料运输:自行考虑
229 | 门窗五金件拆换（不锈钢插销） | 个 | 1 |  | 1. 拆除旧小五金、安装新的小五金、清理等
2.材料运输:自行考虑
230 | 门窗五金件拆换（不锈钢拉手） | 副 | 1 |  | 1. 拆除旧小五金、安装新的小五金、清理等
2.材料运输:自行考虑
231 | 门窗五金件拆换（ L型 执手插锁） | 个 | 1 |  | 1. 拆除旧小五金、安装新的小五金、清理等
2.材料运输:自行考虑
232 | 门窗五金件拆换（不锈钢门磁吸） | 个 | 1 |  | 1. 拆除旧小五金、安装新的小五金、清理等
2.材料运输:自行考虑
233 | 智能指纹锁安装 | 套 | 1 |  | 指纹锁含配件
234 | 更换地弹锁 | 个 | 1 |  | 拆旧锁、安装新锁
235 | 门窗周边塞缝 | m | 1 |  | 1.水泥砂浆1:2.5。2.周边塞缝等全部过程
236 | 304不锈钢防盗网 | ㎡ | 1 |  | 1.304不锈钢防盗网制作安装。
2.不锈钢方管配圆管规格不限厚度1.2㎜
3.边框清理、打毛、填塞防水材料、修边等。
4.材料运输:自行考虑
237 | 304不锈钢防盗窗枝网（φ6实心圆枝） | ㎡ | 1 |  | 1.304不锈钢防盗网制作安装。
2.边框清理、打毛、填塞防水材料、修边等。
3.材料运输:自行考虑
238 | 304不锈钢隐形防盗网 | ㎡ | 1 |  | 1.304不锈钢隐形防盗网制作安装,综合考虑各防盗网款式做法。
2.边框清理、打毛、填塞防水材料、修边等。
3.材料运输:自行考虑
239 | 201不锈钢防盗窗枝网 | ㎡ | 1 |  | 1.201不锈钢防盗网制作安装。
2.边框清理、打毛、填塞防水材料、修边等。
3.材料运输:自行考虑
240 | 12mm双层难燃夹板窗帘盒 | m | 1 |  | 1.部位及颜色：天花窗边综合考虑。
2.清理基层。
3.12厘双层难燃夹板制作。
4.抹灰油漆。
5.材料运输:自行考虑
241 | 双层铝合金窗帘盒 | m | 1 |  | 1.部位及颜色：天花窗边综合考虑。
2.清理基层。
3.1.2㎜厚双层铝合金制作。
4.抹灰油漆。
5.材料运输:自行考虑
242 | 布帘安装（物理全遮光） | m | 1 |  | 1.成品窗帘安装。 | 按窗帘布延长米计算。
2.材料运输:自行考虑
3.不含轨道，含所需配件
243 | 高温定型窗帘安装（物理全遮光） | m | 1 |  | 1.成品窗帘安装。 | 按窗帘布延长米计算。
2.材料运输:自行考虑
3.不含轨道，含所需配件
244 | 纱帘（幻影纱/雪纺纱） | m | 1 |  | 1.成品窗帘安装。 | 按纱帘布延长米计算。
2.材料运输:自行考虑
3.不含轨道，含所需配件
245 | 金属材料百叶窗 | ㎡ | 1 |  | 1.成品金属材料百叶窗安装。
2.材料运输:自行考虑
3.手拉式，含所需配件
246 | PVC材料百叶窗 | ㎡ | 1 |  | 1.成品PVC材料百叶窗安装。
2.材料运输:自行考虑
3.手拉式，含所需配件
247 | 铝合金窗帘轨 单轨 | m | 1 |  | 1.导轨安装、铝合金窗帘轨 单轨
2.含材料运输
248 | 木隔断 | ㎡ | 1 |  | 1.剔洞、木砖、木楞制作安装、刷防腐剂、截板、钉面层、钉压条等全部操作过程。
249 | 铝合金玻璃隔断 | ㎡ | 1 |  | 1.成品铝合金玻璃间断安装。
2.五金件安装。
3.含材料运输
250 | 铝合金钢化玻璃隔断 | ㎡ | 1 |  | 1.钢化玻璃10厚、铝合金型材
2.五金件安装
3.含材料运输
251 | 铝合金钢化玻璃隔断 | ㎡ | 1 |  | 1.钢化玻璃12厚、铝合金型材
2.五金件安装
3.含材料运输
252 | 抗倍特板成品浴厕隔断 | ㎡ | 1 |  | 1.12厚抗倍特板
2.五金件安装
3.含材料运输
253 | 实木成品柜定制 | ㎡ | 1 |  | 1.材质：18mm厚多层实木板。 | 正立面投影面积计算。
2.含门扇及五金配件
254 | 储物柜制作及安装 | ㎡ | 1 |  | 1.材质：18mm厚多层实木板。 | 正立面投影面积计算。
2.含门扇及五金配件
255 | 大理石橱柜（含柜门） | m | 1 |  | 工程量按延长米计算
256 | 大理石橱柜（无柜门） | m | 1 |  | 工程量按延长米计算
257 | 定制橱柜（含柜门） | m | 1 |  | 1.材质：石英石台面、柜体与柜门防潮防水18mm厚多层实木板。
2.含门扇及五金配件。3.品牌：索菲亚、金牌、欧派等
（十三） | 天面工程
258 | 天棚面抹灰 | ㎡ | 1 |  | 1.清理基层、砂浆（制作）运输、刷水泥浆、抹灰找平、罩面压光等全部操作。
2. 5mm水泥砂浆底1:3。
3. 5mm水泥砂浆1:2.5。
259 | 天棚裂缝修补 | m | 1 |  | 1.拆除、清理基层、砂浆（制作）运输、刷水泥浆、抹灰找平、罩面压光等全部操作。
2.普通沥青砂浆 1:2:6。
260 | 天棚轻钢龙骨 | ㎡ | 1 |  | 1.吊顶形式:平顶（不上人型）。2.龙骨类型、材料种类、规格、中距：铝合金配套龙骨。
3.基层清理。
4.龙骨安装。
5.材料运输:自行考虑。
261 | 铝扣板天花吊顶面层 | ㎡ | 1 |  | 1.面层材料品种、规格、品牌、颜色、600*600*0.8方形铝扣板。
2.压条材料种类、规格：专用收边条。
3.基层清理。
4.铝板安装。
5.预留灯孔、加固洞口。
6.刷防护材料。
7.安装收边条。
8.材料运输:自行考虑。
262 | 铝扣板天花吊顶 | ㎡ | 1 |  | 1.材料品种、规格：300*300铝扣板、装配式T型铝合金天棚龙骨(不上人型)、平面。
2.材料运输:自行考虑。
263 | 铝扣板天花吊顶 | ㎡ | 1 |  | 1.材料品种、规格：1200*600铝扣板、装配式T型铝合金天棚龙骨(不上人型)、平面。
2.材料运输:自行考虑。
264 | 铝扣板天花吊顶 | ㎡ | 1 |  | 1.材料品种、规格：300*600铝扣板、装配式T型铝合金天棚龙骨(不上人型)、平面。
2.材料运输:自行考虑。
265 | 铝扣板天花吊顶维修 | ㎡ | 1 |  | 1.材料品种、规格：所有铝扣板规格型号、装配式T型铝合金天棚龙骨(不上人型)、平面。
2.材料运输:自行考虑。
266 | 埃特板天花面层 | ㎡ | 1 |  | 1.面层材料品种、规格、品牌、颜色、面板8mm。
2.压条材料种类、规格：专用收边条。
3.基层清理。
4.安装面板。
5.预留灯孔、加固洞口。
6.刷防护材料。
7.安装收边条。
8.材料运输:自行考虑。
267 | 胶合板天花面层 | ㎡ | 1 |  | 1.面层材料品种、规格、品牌、颜色、面板9mm。
2.压条材料种类、规格：专用收边条。
3.基层清理。
4.安装面板，木材面防火涂料2遍5.预留灯孔、加固洞口。
6.刷防护材料。
7.安装收边条。
8.材料运输:自行考虑。
268 | 9.5厚防火纸面石膏板 | ㎡ | 1 |  | 1.龙骨上钉基层。
269 | 木龙骨 断面7.5c以内 木龙骨平均中距(400mm以内) | ㎡ | 1 |  | 1.定位下料、打眼剔洞、埋木砖安装龙骨、刷防腐油等。
2.材料运输:自行考虑。
270 | 铝塑板梁面装饰 | ㎡ | 1 |  | 1.3厚铝塑板、轻钢龙骨
2.安装天棚面层、定位、弹线、安装龙骨。
（十四） | 屋面工程
271 | 聚酯胎改性沥青改性沥青防水卷材热贴屋面 二层 满铺{冷底子油 30∶70} 3mm厚 | ㎡ | 1 |  | 1.清理基层、涂刷基层处理剂、贴附加层、热熔铺贴卷材、聚氨酯封缝收头。 | 卷材屋面按设计图示尺寸的面积计算。平屋顶按水平投影面积计算，斜屋顶(不包括平屋顶找坡)按斜面积计算，曲屋面按展开面积计算。不扣除房上烟囱、风帽底座、风道、屋面小气窗和斜沟所占的面积，屋面的女儿墙、伸缩缝和天窗等处的弯起部分，并入屋面工程量内。如图纸无规定时，伸缩缝、女儿墙的弯起部分可按250mm计算，天窗、房上烟囱、屋顶梯间弯起部分可按300mm计算。
272 | 聚酯胎改性沥青改性沥青防水卷材热贴屋面 一层 满铺{冷底子油 30∶70} 3mm厚 | ㎡ | 1 |  | 1.清理基层、涂刷基层处理剂、贴附加层、热熔铺贴卷材、聚氨酯封缝收头。 | 卷材屋面按设计图示尺寸的面积计算。平屋顶按水平投影面积计算，斜屋顶(不包括平屋顶找坡)按斜面积计算，曲屋面按展开面积计算。不扣除房上烟囱、风帽底座、风道、屋面小气窗和斜沟所占的面积，屋面的女儿墙、伸缩缝和天窗等处的弯起部分，并入屋面工程量内。如图纸无规定时，伸缩缝、女儿墙的弯起部分可按250mm计算，天窗、房上烟囱、屋顶梯间弯起部分可按300mm计算。
273 | 自粘聚合物改性沥青防水卷材 聚酯胎基(PY)类 2.0mm厚 | ㎡ | 1 |  | 1.清理基层、涂刷基层处理剂、贴附加层、热熔铺贴卷材、聚氨酯封缝收头。 | 卷材屋面按设计图示尺寸的面积计算。平屋顶按水平投影面积计算，斜屋顶(不包括平屋顶找坡)按斜面积计算，曲屋面按展开面积计算。不扣除房上烟囱、风帽底座、风道、屋面小气窗和斜沟所占的面积，屋面的女儿墙、伸缩缝和天窗等处的弯起部分，并入屋面工程量内。如图纸无规定时，伸缩缝、女儿墙的弯起部分可按250mm计算，天窗、房上烟囱、屋顶梯间弯起部分可按300mm计算。
274 | 自粘聚合物改性沥青防水卷材 聚酯胎基(PY)类 3.0mm厚 | ㎡ | 1 |  | 1.清理基层、涂刷基层处理剂、贴附加层、热熔铺贴卷材、聚氨酯封缝收头。 | 卷材屋面按设计图示尺寸的面积计算。平屋顶按水平投影面积计算，斜屋顶(不包括平屋顶找坡)按斜面积计算，曲屋面按展开面积计算。不扣除房上烟囱、风帽底座、风道、屋面小气窗和斜沟所占的面积，屋面的女儿墙、伸缩缝和天窗等处的弯起部分，并入屋面工程量内。如图纸无规定时，伸缩缝、女儿墙的弯起部分可按250mm计算，天窗、房上烟囱、屋顶梯间弯起部分可按300mm计算。
275 | CPS反应粘结型高分子 湿铺法防水卷材 屋面 | ㎡ | 1 |  | 1.基层清理，修补、淋水湿润，调制、涂刮水泥凝胶，铺贴卷材，搭接缝压实，收头，清理，养护。 | 卷材屋面按设计图示尺寸的面积计算。平屋顶按水平投影面积计算，斜屋顶(不包括平屋顶找坡)按斜面积计算，曲屋面按展开面积计算。不扣除房上烟囱、风帽底座、风道、屋面小气窗和斜沟所占的面积，屋面的女儿墙、伸缩缝和天窗等处的弯起部分，并入屋面工程量内。如图纸无规定时，伸缩缝、女儿墙的弯起部分可按250mm计算，天窗、房上烟囱、屋顶梯间弯起部分可按300mm计算。
276 | 屋面聚氨酯涂膜防水 1.5mm厚 | ㎡ | 1 |  | 1.清理基层、涂刷聚氨酯底胶、刷聚氨酯防水层、并撤细砂保护层（或与刚性块料层做连接层）。 | 卷材屋面按设计图示尺寸的面积计算。平屋顶按水平投影面积计算，斜屋顶(不包括平屋顶找坡)按斜面积计算，曲屋面按展开面积计算。不扣除房上烟囱、风帽底座、风道、屋面小气窗和斜沟所占的面积，屋面的女儿墙、伸缩缝和天窗等处的弯起部分，并入屋面工程量内。如图纸无规定时，伸缩缝、女儿墙的弯起部分可按250mm计算，天窗、房上烟囱、屋顶梯间弯起部分可按300mm计算。
277 | 防水砂浆 20mm厚{素水泥浆} | ㎡ | 1
278 | 屋面304不锈钢天沟0.8mm | m | 1 |  | 1.屋面不锈钢天沟、泛水：304不锈钢截料、制作安装。
2.屋面天沟：放样、划线、截料、平整、拼装、焊接、成品校正、除锈刷防锈漆。
279 | 屋面304不锈钢天沟1mm | m | 1 |  | 1.屋面不锈钢天沟、泛水：304不锈钢截料、制作安装。
2.屋面天沟：放样、划线、截料、平整、拼装、焊接、成品校正、除锈刷防锈漆。
280 | 屋面保温 挤塑聚苯板 厚度50mm | ㎡ | 1
281 | 陶瓷地砖屋面每块周长(1200mm以内) 水泥砂浆 密缝{素水泥浆} | ㎡ | 1
282 | 屋面混凝土隔热板铺设 板式架空 砌二皮标准砖巷砖{水泥砂浆 1∶2.5} | ㎡ | 1
283 | 屋面保温 蒸压加气混凝土块 厚度100mm | ㎡ | 1
284 | 屋面保温 加气混凝土块 厚度100mm | ㎡ | 1
285 | 钢筋网片制安 间距(cm) 15×15 | ㎡ | 1
286 | C20混凝土防水层(无筋) 50mm | ㎡ | 1
287 | 屋面涂膜防水粘贴无纺布 | ㎡ | 1 |  | 1.拆除、清理基层、砂浆（制作）运输、刷水泥浆、抹灰找平、罩面压光等全部操作。
2.屋面涂膜防水粘贴无纺布。
288 | 新建屋面涂膜防水 | ㎡ | 1 |  | 1.10厚1:3水泥砂浆，分格面积为1㎡。
2.2厚聚合物水泥防水涂料。3.15厚1:3水泥砂浆找平。
289 | 新建屋面卷材防水 | ㎡ | 1 |  | 1.40厚C20细石混凝土，分隔缝间距不大于6m，缝宽20，建筑密封膏嵌缝，内配4@150。
2.干铺聚纤维无纺布一层。
3.2道1.5厚CPS反应粘结型高分子湿铺防水卷材。
4.20厚1:2.5水泥砂浆找平。
290 | 新建保温隔热屋面 | ㎡ | 1 |  | 1.40厚挤塑聚苯板。
2.20厚1:2.5水泥砂浆找平。3.20厚(最薄处)泡沫混凝土找3%坡。
291 | 树脂瓦屋面 | ㎡ | 1 |  | 1。调制砂浆，运送砂浆及瓦，挂线、铺砂浆盖瓦。
2.树脂瓦3厚
292 | 0.5mm彩钢屋面板 暗扣式 | ㎡ | 1 |  | 1.场内运输、弹线、截料、拼装、安装。
293 | 50mm双层铝屋面板 暗扣式 | ㎡ | 1 |  | 1.场内运输、弹线、截料、拼装、安装。2.双面铝板厚度0.6-0.8㎜、填充物厚度50㎜，3.含镀锌骨架焊接加工安装，4.材料运输费等
二 | 安装工程
（一） | 给排水、避雷针拆除
294 | 金属管拆除（钢管、铸铁管、铜管） 公称直径(mm以内)100 | m | 1
295 | 金属管拆除（钢管、铸铁管、铜管） 公称直径(mm以内)200 | m | 1
296 | 金属管拆除（钢管、铸铁管、铜管） 公称直径(mm以内)300 | m | 1
297 | 塑料给排水管拆除 公称外径(mm以内)200 | m | 1
298 | 螺纹阀门拆除 公称直径(mm以内)50 | 个 | 1
299 | 螺纹阀门拆除 公称直径(mm以内)100 | 个 | 1
300 | 法兰阀门拆除 公称直径(mm以内)150 | 个 | 1
301 | 法兰阀门拆除 公称直径(mm以内)200 | 个 | 1
302 | 螺纹水表拆除(公称直径mm以内)50 | 个 | 1
303 | 焊接法兰水表拆除(公称直径mm以内)100 | 个 | 1
304 | 洗脸盘、洗手盘拆除 | 套 | 1
305 | 蹲式大便器拆除 | 套 | 1
306 | 小便器拆除 立式 | 套 | 1
307 | 水龙头拆除 | 个 | 1
308 | 排水栓拆除 | 个 | 1
309 | 地漏、地面扫除口拆除(公称直径mm以内)100 | 个 | 1
310 | 室内消火栓拆除 暗装 | 套 | 1
311 | 消防水泵接合器拆除 墙壁式 | 套 | 1
312 | 水泵拆除 设备重量(t以内)0.5 | 台 | 1
313 | 潜水泵拆除 | 台 | 1
314 | PVC线槽拆除 | m | 1
315 | 避雷网拆除 | m | 1
316 | 避雷针拆除 装在平屋面上 针高7m以内 | 根 | 1
317 | 避雷针拆除 装在墙上 针高7m以内 | 根 | 1
（二） | 通风空调工程拆除
318 | 薄钢板风管拆除 圆/方形风管直径/周长(mm以内,δ=3mm以内、焊接)800 | ㎡ | 1
319 | 风口/散流器拆除 周长(mm以内)3300 | 个 | 1
320 | 排气扇拆除 7#以内 | 台 | 1
321 | 分体式空调器拆除 | 台 | 1
322 | 分段组装式空调器拆除(三段)风量4000/H | 台 | 1
323 | 风机盘管拆除 吊顶式 | 台 | 1
324 | 风机盘管拆除 | 台 | 1 |  | 1.拆除
2.软管接口、拆除
3.支架、拆除及除锈、刷油
325 | 拆除风机盘管橡胶连接管DN25 | m | 1 |  | 1.管道、管件及弯管的、拆除
2.管件拆除(指铜管管件、不锈钢管管件)
3.套管(包括防水套管)、拆除
326 | 风机盘管温控器拆除 | 台 | 1 |  | 1.本体拆除
2.控制箱拆除
327 | 镀锌通风管道制作拆除 | ㎡ | 1 |  | 1.风管、管件、法兰、零件、支吊架、拆除
2.弯头导流叶片拆除
3.过跨风管落地支架、拆除
328 | 通风管道保温拆除 | ㎡ | 1 |  | 1.风管保温及保护层拆除
329 | 拆除柔性软风管DN150 | m | 1 |  | 1.拆除
2.风管接头拆除
330 | 镀锌钢管拆除 DN25 | m | 1 |  | 1.管道、管件及弯管的、拆除
2.管件拆除(指铜管管件、不锈钢管管件)
3.套管(包括防水套管)、拆除
331 | 镀锌钢管拆除 DN32 | m | 1 |  | 1.管道、管件及弯管的、拆除
2.管件拆除(指铜管管件、不锈钢管管件)
3.套管(包括防水套管)、拆除
332 | 镀锌钢管拆除 DN40 | m | 1 |  | 1.管道、管件及弯管的、拆除
2.管件拆除(指铜管管件、不锈钢管管件)
3.套管(包括防水套管)、拆除
333 | 镀锌钢管拆除 DN100 | m | 1 |  | 1.管道、管件及弯管的、拆除
2.管件拆除(指铜管管件、不锈钢管管件)
3.套管(包括防水套管)、拆除
334 | 保温套管拆除 DN40以内 | m | 1 |  | 1、管道绝热及保护层拆除。
335 | 保温套管拆除 DN50 | m | 1 |  | 1、管道绝热及保护层拆除。
336 | 保温套管拆除 DN65 | m | 1 |  | 1、管道绝热及保护层拆除。
337 | 管道支架制作拆除 | Kg | 1
338 | 螺纹阀门拆除 DN25 | 个 | 1
339 | 螺纹阀门拆除 DN32 | 个 | 1
340 | 螺纹阀门拆除 DN40 | 个 | 1
341 | 螺纹阀门拆除 DN65 | 个 | 1
342 | 自动排气阀拆除 DN25 | 个 | 1
343 | 空调新风机拆除 | 台 | 1 |  | 1.拆除
2.设备支架、拆除
344 | 拆除 精密空调橡胶连接管DN50 | m | 1 |  | 1.管道、管件及弯管的、拆除
2.管件拆除(指铜管管件、不锈钢管管件)
3.套管(包括防水套管)、拆除
345 | 不锈压力表拆除 | 组 | 1
346 | 消声器拆除 | 个 | 1
347 | 方形散流器拆除 600*600 | 个 | 1 |  | 1.风口、拆除
2.散流器、拆除
3.百叶窗拆除
348 | 空调送风口拆除 1200*300 | 个 | 1 |  | 1.风口、拆除
2.散流器、拆除
349 | 空调带门铰铝合金回口拆除 1500*300 | 个 | 1 |  | 1.风口、拆除
2.散流器、拆除
3.百叶窗拆除
350 | 排气风扇拆除 | 台 | 1 |  | 1.本体拆除
2.附件拆除
3.支吊架、拆除
351 | 电动二通阀拆除 DN25 | 台 | 1
（三） | 变配电及低压电器拆除
352 | 铜芯线管内穿线拆除 导线截面(m㎡以内)50 | m | 1
353 | 荧光灯具拆除 四管 | 套 | 1
354 | 荧光灯管拆除 双管 | 套 | 1
355 | 暗装接线箱拆除(半周长m以内)1.5 | 个 | 1
356 | 庭院灯拆除(4.5m以上)5火 | 套 | 1
357 | 拆除球场灯 | 套 | 1 |  | 灯具、灯杆拆除，搬运至现场指定集中堆放地点，清理现场。
358 | 一般壁灯拆除 | 套 | 1
359 | 点光源艺术装饰灯具拆除 射灯 | 套 | 1
360 | 标志、诱导装饰灯、应急灯拆除 | 套 | 1
361 | 草坪灯具拆除 立柱式 | 套 | 1
362 | 立体广告灯箱拆除 | m | 1
363 | 开关、插座拆除 | 套 | 1
364 | 电缆保护管拆除 埋地镀锌钢管(公称直径mm)250 | m | 1
365 | 铜芯电力电缆拆除(截面m㎡以下)400 | m | 1
366 | 配电箱拆除 | 台 | 1 |  | 1.基础型钢、拆除
2.箱体拆除
（四） | 消防拆除工程
367 | 感烟探测器拆除 | 只 | 1
368 | 按钮拆除 | 只 | 1
369 | 输入输出模块拆除 | 只 | 1
370 | 消防警钟拆除 | 台 | 1
371 | 声光报警拆除 | 台 | 1
372 | 放气指示灯拆除 | 套 | 1
373 | 消防广播拆除 | 台 | 1
374 | 安全出口拆除、疏散指示灯拆除、应急灯拆除 | 套 | 1
375 | 灭火器拆除 35KG | 套 | 1
376 | 灭火器放置箱拆除 4位*4KG+4位 | 套 | 1
377 | 水喷淋镀锌钢管拆除 DN50以内 | m | 1
378 | 水喷淋镀锌钢管拆除 DN65 | m | 1
379 | 水喷淋镀锌钢管拆除 DN80 | m | 1
380 | 水喷淋镀锌钢管拆除 DN100 | m | 1
381 | 消火栓镀锌钢管拆除 DN150 | m | 1
382 | 卡箍、卡箍三通、卡箍四通拆除 DN100 | 个 | 1
383 | 卡箍、卡箍三通、卡箍四通拆除 DN150 | 个 | 1
384 | 普通水喷头拆除 | 个 | 1
385 | 隐蔽水喷头拆除 | 个 | 1
386 | 水流指示器 拆除 DN100 | 个 | 1
387 | 信号阀拆除 DN150 | 个 | 1
388 | 末端试水装置拆除 | 组 | 1
389 | 室内消火栓箱拆除 950*650*240 | 套 | 1
390 | 管道支架制作拆除 | kg | 1
（五） | 电气设备安装工程
391 | KGB32镀锌钢管 | m | 1 |  | 1.名称：电线管。
2.材质：镀锌。
3.规格：KBG32。
4.配置形式及部位：吊顶天棚内敷设。
5.含支架制作、安装、电线管路敷设、防腐油漆、接地等。
392 | DG32PVC电线管 | m | 1 |  | 1.名称：电线管。
2.材质：PVC。
3.规格：DG32。
4.配置形式及部位：吊顶天棚内敷设。
5.含支架制作、安装、电线管路敷设、防腐油漆、接地等。
393 | DG25PVC电线管 | m | 1 |  | 1.名称：电线管。
2.材质：PVC。
3.规格：DG25。
4.配置形式及部位：吊顶天棚内敷设。
5.含支架制作、安装、电线管路敷设、防腐油漆、接地等。
394 | DG20PVC电线管 | m | 1 |  | 1.名称：电线管。
2.材质：PVC。
3.规格：DG20。
4.配置形式及部位：吊顶天棚内敷设。
5.含支架制作、安装、电线管路敷设、防腐油漆、接地等。
395 | 100*100镀锌线槽 | m | 1 |  | 1.名称：线槽。
2.材质：镀锌。
3.规格：100*100。
4.配置形式及部位：吊顶天棚内敷设。
5.含支架制作、安装、线槽敷设、防腐油漆、接地等。
396 | 200*150镀锌线槽 | m | 1 |  | 1.名称：线槽。
2.材质：镀锌。
3.规格：200*150。
4.配置形式及部位：吊顶天棚内敷设。
5.含支架制作、安装、线槽敷设、防腐油漆、接地等。
397 | 300*150镀锌线槽 | m | 1 |  | 1.名称：线槽。
2.材质：镀锌。
3.规格：300*150。
4.配置形式及部位：吊顶天棚内敷设。
5.含支架制作、安装、线槽敷设、防腐油漆、接地等。
398 | 100*100不锈钢线槽（304） | m | 1 |  | 1.名称：线槽。
2.材质：不锈钢（304）。
3.规格：100*100。
4.配置形式及部位：吊顶天棚内敷设。
5.含支架制作、安装、线槽敷设、防腐油漆、接地等。
399 | 200*150不锈钢线槽（304） | m | 1 |  | 1.名称：线槽。
2.材质：不锈钢（304）。
3.规格：200*150。
4.配置形式及部位：吊顶天棚内敷设。
5.含支架制作、安装、线槽敷设、防腐油漆、接地等。
400 | 300*150不锈钢线槽（304） | m | 1 |  | 1.名称：线槽。
2.材质：不锈钢（304）。
3.规格：300*150。
4.配置形式及部位：吊顶天棚内敷设。
5.含支架制作、安装、线槽敷设、防腐油漆、接地等。
401 | 100*100PVC线槽 | m | 1 |  | 1.名称：线槽。
2.材质：PVC。
3.规格：100*100。
4.配置形式及部位：吊顶天棚内敷设。
5.含支架制作、安装、线槽敷设、防腐油漆、接地等。
402 | 20×10PVC线槽 | m | 1 |  | 1.名称：线槽。
2.材质：PVC。
3.规格：20*10。
4.配置形式及部位：吊顶天棚内敷设。
5.含支架制作、安装、线槽敷设、防腐油漆、接地等。
403 | 19*39PVC线槽 | m | 1 |  | 1.名称：线槽。
2.材质：PVC。
3.规格：19*39。
4.配置形式及部位：吊顶天棚内敷设。
5.含支架制作、安装、线槽敷设、防腐油漆、接地等。
404 | 电气配线（BV-1.5mm2 ） | m | 1 |  | 1.配线形式：管内穿线。
2.导线型号、材质、规格：铜芯BV-1.5mm2。
3.含配线、管内穿线、揭、盖槽板。
405 | 电气配线（BV-2.5mm2 ） | m | 1 |  | 1.配线形式：管内穿线。
2.导线型号、材质、规格：铜芯BV-2.5mm2。
3.含配线、管内穿线、揭、盖槽板。
406 | 电气配线（BV-4mm2 ） | m | 1 |  | 1.配线形式：管内穿线
2.导线型号、材质、规格：铜芯BV-4mm2
3.含配线、管内穿线、揭、盖槽板
407 | 电气配线（BV-6mm2 ） | m | 1 |  | 1.配线形式：管内穿线
2.导线型号、材质、规格：铜芯BV-6mm2
3.含配线、管内穿线、揭、盖槽板
408 | 电气配线（BV-10mm2） | m | 1 |  | 1.配线形式：管内穿线
2.导线型号、材质、规格：铜芯BV-10mm2
3.含配线、管内穿线、揭、盖槽板
409 | 电气配线（BV-16mm2） | m | 1 |  | 1.配线形式：管内穿线
2.导线型号、材质、规格：铜芯BV-16mm2
3.含配线、管内穿线、揭、盖槽板
410 | 电气配线（BVR-1.5mm2 ） | m | 1 |  | 1.配线形式：管内穿线。
2.导线型号、材质、规格：铜芯BV-1.5mm2。
3.含配线、管内穿线、揭、盖槽板。
411 | 电气配线（BVR-2.5mm2 ） | m | 1 |  | 1.配线形式：管内穿线。
2.导线型号、材质、规格：铜芯BV-2.5mm2。
3.含配线、管内穿线、揭、盖槽板。
412 | 电气配线（BVR-4mm2 ） | m | 1 |  | 1.配线形式：管内穿线
2.导线型号、材质、规格：铜芯BV-4mm2
3.含配线、管内穿线、揭、盖槽板
413 | 电气配线（BVR-6mm2 ） | m | 1 |  | 1.配线形式：管内穿线
2.导线型号、材质、规格：铜芯BV-6mm2
3.含配线、管内穿线、揭、盖槽板
414 | 电气配线（BVR-10mm2） | m | 1 |  | 1.配线形式：管内穿线
2.导线型号、材质、规格：铜芯BV-10mm2
3.含配线、管内穿线、揭、盖槽板
415 | 电气配线（BVR-16mm2） | m | 1 |  | 1.配线形式：管内穿线
2.导线型号、材质、规格：铜芯BV-16mm2
3.含配线、管内穿线、揭、盖槽板
416 | 电气配线（电话线） | m | 1 |  | 1.配线形式：管内穿线
2.导线型号、材质、规格：电话线
3.含配线、管内穿线、揭、盖槽板
417 | 电气配线（网络线 ） | m | 1 |  | 1.配线形式：管内穿线
2.导线型号、材质、规格：网络线
3.含配线、管内穿线、揭、盖槽板
418 | 一位大面板开关 | 套 | 1 |  | 1.名称：一位大面板开关
2.规格：250V/10A
3.焊压端子
419 | 二位大面板开关 | 套 | 1 |  | 1.名称：二位大面板开关
2.规格：250V/10A
3.焊压端子
420 | 三位大面板开关 | 套 | 1 |  | 1.名称：三位大面板开关
2.规格：250V/10A
3.焊压端子
421 | 四位大面板开关 | 套 | 1 |  | 1.名称：四位大面板开关
2.规格：250V/10A
3.焊压端子
422 | 30A内空气断路开关 | 个 | 1 |  | 1. 安装
2.焊压端子
3.2P（带漏电保护）
423 | 60A内空气断路开关 | 个 | 1 |  | 1. 安装
2.焊压端子
3.2P（带漏电保护）
424 | 16-32A内空气开关 | 个 | 1 |  | 1. 安装
2.焊压端子
3.1P
425 | 单相二、三极插座 | 套 | 1 |  | 1.名称：单相二、三极插座
2.规格：250V/10A
3.焊压端子
426 | 电话插 | 个 | 1 |  | 1.名称：电话插
2.规格：250V/10A
3.焊压端子
427 | 十孔插座 | 套 | 1 |  | 1.测位、划线、打眼、装插座、接线、装盖。
428 | 十五孔插座 | 套 | 1 |  | 1.测位、划线、打眼、装插座、接线、装盖。
429 | 暗装双口网络信息插座 (含线盒) | 个 | 1 |  | 1.安装盒体及面板、安装接线盒、接线、连接处密封。
430 | 16-24口网络交换机 | 个 | 1
431 | 8口网络交换机 | 个 | 1
432 | 节能吸顶灯220V,32W | 套 | 1 |  | 1.测定、划线、打眼、灯具安装、接线、接焊包头。
433 | 300×300LED灯盘（含线盒、光源） | 套 | 1 |  | 1.名称：荧光灯盘300*300
2.型号：简装
3.规格：40W
4.安装形式：吸顶
434 | 荧光灯盘600*600 | 套 | 1 |  | 1.名称：荧光灯盘600*600
2.型号：简装
3.规格：35-80W
4.安装形式：吸顶
435 | 荧光灯盘600*1200 | 套 | 1 |  | 1.名称：荧光灯盘600*1200
2.型号：简装
3.规格：35-80W
4.安装形式：吸顶
436 | 荧光灯管 | 套 | 1 |  | 1.名称：荧光灯管灯座，2.型号：简装
| 长度600-1200 |  |  |  | 3.规格：长度600-1200、400W
4.安装形式：墙面、天花、停车棚等
437 | LED筒灯 | 套 | 1 |  | 1.名称：筒灯
2.型号：简装
3.规格：∮50-300MM,12-60W
4.安装形式：吸顶
438 | LED软灯带 | m | 1 |  | 1.型号：灯带
2.安装形式：吸顶
3.含所需辅材配件
439 | 室内射灯 | 套 | 1 |  | 1.光源:LED灯
2.功率(W):5w-25W
3.嵌入式射灯
440 | 一般路灯（三火） | 套 | 1 |  | 1.抱箍式悬挑灯安装 单抱箍式单臂悬挑灯架安装 臂长 3m以下
2.定位、抱箍灯架安装、接线、试灯
441 | 球场灯 | 套 | 1 |  | 1.高度8米,杆上口径60mm,下口径160mm 功率：100W-600W
2.含超高所需机械台班施工费
442 | 疏散指示灯 | 套 | 1 |  | 1.名称：疏散指示灯
2.安装方式：壁挂式
443 | 应急灯 | 套 | 1 |  | 1.名称：应急灯
2.安装方式：壁挂式
444 | 放气指示灯（包含设备） | 套 | 1 |  | 1.名称：放气指示灯
2.安装方式：壁挂式
445 | 楼宇亮化灯安装 地面射灯 固定式 | 套 | 1 |  | 1.铝合金外壳，钢化玻璃上盖，色温5000K，单色常亮，功率6-25w，灯具防护等级IP66，两端出线
2.已考虑超高增加费
446 | 楼宇亮化灯安装 地面射灯 嵌入式 | 套 | 1 |  | 1.铝合金外壳，钢化玻璃上盖，色温5000K，单色常亮，功率6-25w，灯具防护等级IP66，两端出线
2.已考虑超高增加费
447 | 楼宇亮化灯安装 立面轮廓灯 灯泡型 | 套 | 1 |  | 1.铝合金外壳，钢化玻璃上盖，色温5000K，单色常亮，功率6-25w，灯具防护等级IP66，两端出线
2.已考虑超高增加费
448 | 楼宇亮化灯安装 立面轮廓灯 灯管型 | 套 | 1 |  | 1.铝合金外壳，钢化玻璃上盖，色温5000K，单色常亮，功率6-25w，灯具防护等级IP66，两端出线
2.已考虑超高增加费
449 | 楼宇亮化灯安装 立面点光源灯 灯具直径(mm以内) 150 | 套 | 1 |  | 1.铝合金外壳，钢化玻璃上盖，色温5000K，单色常亮，功率6-25w，灯具防护等级IP66，两端出线
2.已考虑超高增加费
450 | 楼宇亮化灯安装 立面点光源灯 灯具直径(mm以内) 250 | 套 | 1 |  | 1.铝合金外壳，钢化玻璃上盖，色温5000K，单色常亮，功率6-25w，灯具防护等级IP66，两端出线
2.已考虑超高增加费
451 | 楼宇亮化灯安装 立面点光源灯 灯具直径(mm以内) 350 | 套 | 1 |  | 1.铝合金外壳，钢化玻璃上盖，色温5000K，单色常亮，功率6-25w，灯具防护等级IP66，两端出线
2.已考虑超高增加费
452 | 铜芯电力电缆敷设 普通敷设 电缆(截面m㎡以下)16 | m | 1 |  | 1.6芯屏蔽电缆 RVV6*1.0 国产优质电力电缆
453 | 铁皮总配电箱 | 台 | 1 |  | 1.成套配电箱安装 悬挂嵌入式(半周长m) 1.5
2.空箱
454 | 铁皮分配电箱 | 台 | 1 |  | 1.成套配电箱安装 悬挂嵌入式(半周长m) 1.5
2.空箱
455 | 塑料外壳铁皮底盒电箱 | 台 | 1 |  | 1.成套配电箱安装 悬挂嵌入式（3-12位）
2.空箱
456 | 塑料外壳铁皮底盒电箱 | 台 | 1 |  | 1.成套配电箱安装 悬挂嵌入式（13-22位）
2.空箱
457 | 不锈钢配电箱 | 台 | 1 |  | 1.成套配电箱安装 悬挂嵌入式(半周长m) 1.5
2.空箱
458 | 成套配电柜安装（成套配电柜另计） | 台 | 1 |  | 1.基础型钢制作、安装
2.柜体安装
459 | 轴流排气扇 吸顶安装 | 台 | 1 |  | 1.风量:30m3/h
460 | 更换塑料管件 | 个 | 1 |  | 1.弯头、直接、三通等2.含拆旧、含主材
461 | 凿(压)槽及恢复（公称管径20mm以内） | m | 1 |  | 1.墙体类型：混凝土、砖
2.测位、划线、凿槽、刨沟、废料清理。
3.清理、调运砂浆、清扫落地灰、填塞砂浆、抹灰找平、刷浆、洒水湿润、罩面压光
462 | 凿(压)槽及恢复（公称管径32mm以内） | m | 1 |  | 1.墙体类型：混凝土、砖
2.测位、划线、凿槽、刨沟、废料清理。
3.清理、调运砂浆、清扫落地灰、填塞砂浆、抹灰找平、刷浆、洒水湿润、罩面压光。
463 | 凿(压)槽及恢复（公称管径50mm以内） | m | 1 |  | 1.墙体类型：混凝土、砖
2.测位、划线、凿槽、刨沟、废料清理。
3.清理、调运砂浆、清扫落地灰、填塞砂浆、抹灰找平、刷浆、洒水湿润、罩面压光。
（六） | 给排水工程
464 | 镀锌钢管给水管DG20 | m | 1 |  | 1.名称：给水管
2.材质：镀锌
3.规格：DG20
4.给水管试压
5.给水管消毒
465 | 镀锌钢管给水管DG25 | m | 1 |  | 1.名称：给水管
2.材质：镀锌
3.规格：DG25
4.给水管试压
5.给水管消毒
466 | 镀锌钢管给水管DG40 | m | 1 |  | 1.名称：给水管
2.材质：镀锌
3.规格：DG40
4.给水管试压
5.给水管消毒
467 | 镀锌钢管给水管DG50 | m | 1 |  | 1..名称：给水管
2.材质：镀锌
3.规格：DG50
4.给水管试压
5.给水管消毒
468 | 镀锌钢管给水管DG100 | m | 1 |  | 1.名称：给水管
2.材质：镀锌
3.规格：DG100
4.给水管试压
5.给水管消毒
469 | PP-R塑料管给水 DN25（含配件） | m | 1 |  | 1.名称：给水管
2.材质：PPR
3.规格：DG25
4.给水管试压
5.给水管消毒
470 | PP-R塑料管给水 DN32（含配件） | m | 1 |  | 1.名称：给水管
2.材质：PPR
3.规格：DG32
4.给水管试压
5.给水管消毒
471 | PP-R塑料管给水 DN40（含配件） | m | 1 |  | 1.名称：给水管
2.材质：PPR
3.规格：DG40
4.给水管试压
5.给水管消毒
472 | PP-R塑料管给水 DN50（含配件） | m | 1 |  | 1.名称：给水管
2.材质：PPR
3.规格：DG50
4.给水管试压
5.给水管消毒
473 | PP-R塑料管给水 DN80（含配件） | m | 1 |  | 1.名称：给水管
2.材质：PPR
3.规格：DG80
4.给水管试压
5.给水管消毒
474 | PP-R塑料管给水 DN110（含配件） | m | 1 |  | 1.名称：给水管
2.材质：PPR
3.规格：DG110
4.给水管试压
5.给水管消毒
475 | UPVC排水管DN160（含配件） | m | 1 |  | 1.名称:雨水排水管
2.材质：PVC
3.规格：DN160
4.排水管试压
476 | UPVC排水管DN110（含配件） | m | 1 |  | 1.名称:雨水排水管
2.材质：PVC
3.规格：DN110
4.排水管试压
477 | UPVC排水管DN75（含配件） | m | 1 |  | 1.名称:雨水排水管
2.材质：PVC
3.规格：DN75
4.排水管试压
478 | UPVC排水管DN50（含配件） | m | 1 |  | 1.名称:雨水排水管
2.材质：PVC
3.规格：DN50
4.排水管试压
479 | HDPE(聚乙烯)双壁波纹排水管DN300（含配件） | m | 1 |  | 1.名称:污水排水管
2.材质：HDPE（聚乙烯）
3.规格：DN110
4.排水管试压
480 | HDPE(聚乙烯)双壁波纹排水管DN400（含配件） | m | 1 |  | 1.名称:污水排水管
2.材质：HDPE（聚乙烯）
3.规格：DN75
4.排水管试压
481 | HDPE(聚乙烯)双壁波纹排水管DN500（含配件） | m | 1 |  | 1.名称:污水排水管
2.材质：HDPE（聚乙烯）
3.规格：DN50
4.排水管试压
482 | 陶瓷单盆洗手盆（不含水嘴） | 套 | 1 |  | 1.栽螺栓、切管、上附件、盆及台安装、上下水管连接、试水。
483 | 陶瓷双盆洗手盆（不含水嘴） | 套 | 1 |  | 1.栽螺栓、切管、上附件、盆及台安装、上下水管连接、试水。
484 | 整体浴室柜（不含水嘴） | 套 | 1 |  | 1.栽螺栓、切管、上附件、单盆、柜体及台安装、上下水管连接、试水。2.陶瓷盆与柜体长度1000㎜以内
485 | 整体浴室柜（不含水嘴） | 套 | 1 |  | 1.栽螺栓、切管、上附件、单盆、柜体及台安装、上下水管连接、试水。2.陶瓷盆与柜体长度1500㎜以内
486 | 定制岩板洗手台（不含水嘴） | 套 | 1 |  | 1.栽螺栓、切管、上附件、单盆、台安装、上下水管连接、试水。2.岩板长度1000㎜以内
487 | 定制岩板洗手台（不含水嘴） | 套 | 1 |  | 1.栽螺栓、切管、上附件、双盆、台安装、上下水管连接、试水。2.岩板长度1000-1800㎜以内
488 | 蹲式大便器 | 套 | 1 |  | 1.大便器及所需附件安装
2.清理基层及废料堆放
3.综合考虑清洁方式（人工或机械）、拆除方式（人工或机械）、场内多次转运、垂直运输方式及高度、场内运距等
489 | 坐式大便器（带水箱） | 套 | 1 |  | 1.大便器及所需附件安装
2.清理基层及废料堆放
3.综合考虑清洁方式（人工或机械）、拆除方式（人工或机械）、场内多次转运、垂直运输方式及高度、场内运距等
490 | 大便器水箱（高水位） | 套 | 1 |  | 1.大便器水箱及所需附件安装
2.清理基层及废料堆放
3.综合考虑清洁方式（人工或机械）、拆除方式（人工或机械）、场内多次转运、垂直运输方式及高度、场内运距等
491 | 大便器水箱（低水位） | 套 | 1 |  | 1.大便器水箱及所需附件安装
2.清理基层及废料堆放
3.综合考虑清洁方式（人工或机械）、拆除方式（人工或机械）、场内多次转运、垂直运输方式及高度、场内运距等
492 | 自动感应小便器（立式） | 套 | 1 |  | 1.自动感应小便器
2.清理基层及废料堆放
3.综合考虑清洁方式（人工或机械）、拆除方式（人工或机械）、场内多次转运、垂直运输方式及高度、场内运距等
493 | 自闭式挂斗式小便器 | 套 | 1 |  | 1.自闭式小便器
2.清理基层及废料堆放
3.综合考虑清洁方式（人工或机械）、拆除方式（人工或机械）、场内多次转运、垂直运输方式及高度、场内运距等
494 | 自闭式不锈钢水龙头 | 个 | 1 |  | 1.自闭式水龙头
2.清理基层及废料堆放
3.综合考虑清洁方式（人工或机械）、拆除方式（人工或机械）、场内多次转运、垂直运输方式及高度、场内运距等
495 | 感应水龙头 | 个 | 1 |  | 1.感应水龙头
2.清理基层及废料堆放
3.综合考虑清洁方式（人工或机械）、拆除方式（人工或机械）、场内多次转运、垂直运输方式及高度、场内运距等
496 | 冷热水龙头DN25 | 个 | 1 |  | 上水嘴、试水。
497 | 冷热304不锈钢鹅脖水龙头DN25 | 个 | 1 |  | 上水嘴、试水。
498 | 普通304不锈钢水龙头DN25 | 个 | 1 |  | 上水嘴、试水。
499 | 角阀（全铜）DN20-25 | 个 | 1 |  | 上角阀、试水。
500 | 高压管、软管（长度1000㎜以内） | 条 | 1 |  | 拆除、安装、试水
501 | 不锈钢地漏 | 个 | 1 |  | 1.不锈钢地漏
2.清理基层及废料堆放
3.综合考虑清洁方式（人工或机械）、拆除方式（人工或机械）、场内多次转运、垂直运输方式及高度、场内运距等
502 | 螺纹阀门DN20 | 个 | 1 |  | 1.螺纹阀门DN20
2.清理基层及废料堆放
3.综合考虑清洁方式（人工或机械）、拆除方式（人工或机械）、场内多次转运、垂直运输方式及高度、场内运距等
503 | 螺纹水表 公称直径(mm以内) 32 | 组 | 1 |  | 1.切管、套丝、制垫、安装、水压试验。
504 | 单相电子式电度表 | 台 | 1 |  | 1.规格：DDS334 220V 1.5(6)A
505 | PVC球阀公称直径(50mm以内) | 个 | 1
506 | PP-R球阀公称直径(50mm以内) | 个 | 1
507 | PP-R球阀公称直径(110mm以内) | 个 | 1
508 | PVC球阀公称直径(110mm以内) | 个 | 1
509 | 淋浴器整套 | 套 | 1 |  | 1.含花洒、龙头、水管、软管及五金等配件
510 | 花洒整套 | 套 | 1 |  | 1.含花洒头、水管、软管及五金等配件
511 | 卫生间更换纸巾盒 | 个 | 1
（七） | 通风空调安装工程
512 | 风机盘管安装（设备另计） | 台 | 1 |  | 1.安装
2.软管接口制作、安装
3.支架制作、安装及除锈、刷油
513 | 安装风机盘管橡胶连接管DN25 | m | 1 |  | 1.管道、管件及弯管的制作、安装
2.管件安装(指铜管管件、不锈钢管管件)
3.套管(包括防水套管)制作、安装
4.管道除锈、刷油、防腐
5.管道绝热及保护层安装、除锈、刷油
6.给水管道消毒、冲洗
7.水压及泄漏试验
514 | 风机盘管温控器安装(设备另计) | 台 | 1 |  | 1.本体安装
2.控制箱安装
3.软件安装
4.单体调试
515 | 镀锌通风管道制作安装 | ㎡ | 1 |  | 1.风管、管件、法兰、零件、支吊架制作、安装
2.弯头导流叶片制作安装
3.过跨风管落地支架制作、安装
4.风管检查孔制作
5.温度、风量测定孔制作
6.风管保温及保护层
7.风管、法兰、法兰加固框、支吊架、保护层除锈、刷油
516 | 通风管道保温安装 | ㎡ | 1 |  | 1.风管、管件、法兰、零件、支吊架制作、安装
2.弯头导流叶片制作安装
3.过跨风管落地支架制作、安装
4.风管检查孔制作
5.温度、风量测定孔制作
6.风管保温及保护层 保温板30mm
7.风管、法兰、法兰加固框、支吊架、保护层除锈、刷油
517 | 柔性软风管DN150 | m | 1 |  | 1.安装
2.风管接头安装
518 | 焊接无缝钢管安装 DN25 | m | 1 |  | 1.管道、管件及弯管的制作、安装
2.管件安装(指铜管管件、不锈钢管管件)
3.套管(包括防水套管)制作、安装
4.管道除锈、刷油、防腐
5.管道绝热及保护层安装、除锈、刷油
6.给水管道消毒、冲洗
7.水压及泄漏试验
519 | 焊接无缝钢管安装 DN32 | m | 1 |  | 1.管道、管件及弯管的制作、安装
2.管件安装(指铜管管件、不锈钢管管件)
3.套管(包括防水套管)制作、安装
4.管道除锈、刷油、防腐
5.管道绝热及保护层安装、除锈、刷油
6.给水管道消毒、冲洗
7.水压及泄漏试验
520 | 焊接无缝钢管安装 DN40 | m | 1 |  | 1.管道、管件及弯管的制作、安装
2.管件安装(指铜管管件、不锈钢管管件)
3.套管(包括防水套管)制作、安装
4.管道除锈、刷油、防腐
5.管道绝热及保护层安装、除锈、刷油
6.给水管道消毒、冲洗
7.水压及泄漏试验
521 | 焊接无缝钢管安装 DN25 | m | 1 |  | 1.管道、管件及弯管的制作、安装
2.管件安装(指铜管管件、不锈钢管管件)
3.套管(包括防水套管)制作、安装
4.管道除锈、刷油、防腐
5.管道绝热及保护层安装、除锈、刷油
6.给水管道消毒、冲洗
7.水压及泄漏试验
522 | 焊接无缝钢管安装 DN32 | m | 1 |  | 1.管道、管件及弯管的制作、安装
2.管件安装(指铜管管件、不锈钢管管件)
3.套管(包括防水套管)制作、安装
4.管道除锈、刷油、防腐
5.管道绝热及保护层安装、除锈、刷油
6.给水管道消毒、冲洗
7.水压及泄漏试验
523 | 焊接无缝钢管安装 DN40 | m | 1 |  | 1.管道、管件及弯管的制作、安装
2.管件安装(指铜管管件、不锈钢管管件)
3.套管(包括防水套管)制作、安装
4.管道除锈、刷油、防腐
5.管道绝热及保护层安装、除锈、刷油
6.给水管道消毒、冲洗
7.水压及泄漏试验
524 | 焊接无缝钢管安装 DN50 | m | 1 |  | 1.管道、管件及弯管的制作、安装
2.管件安装(指铜管管件、不锈钢管管件)
3.套管(包括防水套管)制作、安装
4.管道除锈、刷油、防腐
5.管道绝热及保护层安装、除锈、刷油
6.给水管道消毒、冲洗
7.水压及泄漏试验
525 | 焊接无缝钢管安装 DN65 | m | 1 |  | 1.管道、管件及弯管的制作、安装
2.管件安装(指铜管管件、不锈钢管管件)
3.套管(包括防水套管)制作、安装
4.管道除锈、刷油、防腐
5.管道绝热及保护层安装、除锈、刷油
6.给水管道消毒、冲洗
7.水压及泄漏试验
526 | 镀锌薄钢板圆形风管（δ=1.2mm以内咬口） 直径（200mm以下） | ㎡ | 1 |  | 1.风管制作：放样、下料、圈圆、轧口、咬口、制作直管、管件、法兰、吊托支架、吊托支架刷防锈漆、钻孔、铆焊、上法兰、组对。2.风管安装：找标高、打支架墙洞、预留孔洞、埋设吊托支架、组装、风管就位、找正、找平、制垫、垫垫、上螺栓、紧固。
527 | 镀锌薄钢板圆形风管（δ=1.2mm以内咬口） 直径（500mm以下） | ㎡ | 1 |  | 1.风管制作：放样、下料、圈圆、轧口、咬口、制作直管、管件、法兰、吊托支架、吊托支架刷防锈漆、钻孔、铆焊、上法兰、组对。2.风管安装：找标高、打支架墙洞、预留孔洞、埋设吊托支架、组装、风管就位、找正、找平、制垫、垫垫、上螺栓、紧固。
528 | 镀锌薄钢板圆形风管（δ=1.2mm以内咬口） 直径（1120mm以下） | ㎡ | 1 |  | 1.风管制作：放样、下料、圈圆、轧口、咬口、制作直管、管件、法兰、吊托支架、吊托支架刷防锈漆、钻孔、铆焊、上法兰、组对。2.风管安装：找标高、打支架墙洞、预留孔洞、埋设吊托支架、组装、风管就位、找正、找平、制垫、垫垫、上螺栓、紧固。
529 | 镀锌薄钢板圆形风管（δ=1.2mm以内咬口） 直径（1120mm以上） | ㎡ | 1 |  | 1.风管制作：放样、下料、圈圆、轧口、咬口、制作直管、管件、法兰、吊托支架、吊托支架刷防锈漆、钻孔、铆焊、上法兰、组对。2.风管安装：找标高、打支架墙洞、预留孔洞、埋设吊托支架、组装、风管就位、找正、找平、制垫、垫垫、上螺栓、紧固。
530 | 镀锌薄钢板矩形风管（δ=1.2mm以内咬口） 周长（800mm以下） | ㎡ | 1 |  | 1.风管制作：放样、下料、圈圆、轧口、咬口、制作直管、管件、法兰、吊托支架、吊托支架刷防锈漆、钻孔、铆焊、上法兰、组对。2.风管安装：找标高、打支架墙洞、预留孔洞、埋设吊托支架、组装、风管就位、找正、找平、制垫、垫垫、上螺栓、紧固。
531 | 镀锌薄钢板矩形风管（δ=1.2mm以内咬口） 周长（2000mm以下） | ㎡ | 1 |  | 1.风管制作：放样、下料、圈圆、轧口、咬口、制作直管、管件、法兰、吊托支架、吊托支架刷防锈漆、钻孔、铆焊、上法兰、组对。2.风管安装：找标高、打支架墙洞、预留孔洞、埋设吊托支架、组装、风管就位、找正、找平、制垫、垫垫、上螺栓、紧固。
532 | 镀锌薄钢板矩形风管（δ=1.2mm以内咬口） 周长（4000mm以下） | ㎡ | 1 |  | 1.风管制作：放样、下料、圈圆、轧口、咬口、制作直管、管件、法兰、吊托支架、吊托支架刷防锈漆、钻孔、铆焊、上法兰、组对。2.风管安装：找标高、打支架墙洞、预留孔洞、埋设吊托支架、组装、风管就位、找正、找平、制垫、垫垫、上螺栓、紧固。
533 | 镀锌薄钢板矩形风管（δ=1.2mm以内咬口） 周长（4000mm以上） | ㎡ | 1 |  | 1.风管制作：放样、下料、圈圆、轧口、咬口、制作直管、管件、法兰、吊托支架、吊托支架刷防锈漆、钻孔、铆焊、上法兰、组对。2.风管安装：找标高、打支架墙洞、预留孔洞、埋设吊托支架、组装、风管就位、找正、找平、制垫、垫垫、上螺栓、紧固。
534 | 穿墙风管洞修补 周长（800mm以内） | 个 | 1
535 | 穿墙风管洞修补 周长（1200mm以内） | 个 | 1
536 | 穿墙风管洞修补 周长（2000mm以内） | 个 | 1
537 | 穿墙风管洞修补 周长（3000mm以内） | 个 | 1
538 | 管道支架制作安装 | kg | 1 |  | 1.制作、安装
2.除锈、刷油（均两遍）
539 | 螺纹阀门安装 DN25（阀门另计） | 个 | 1 |  | 1.安装
540 | 螺纹阀门安装 DN32（阀门另计） | 个 | 1 |  | 1.安装
541 | 螺纹阀门安装 DN40（阀门另计） | 个 | 1 |  | 1.安装
542 | 螺纹阀门安装 DN65（阀门另计） | 个 | 1 |  | 1.安装
543 | 自动排气阀 DN25（阀门另计） | 个 | 1 |  | 1.安装
544 | 不锈压力表安装（压力表另计） | 组 | 1 |  | 1.安装
545 | 消声器制作安装（消音器另计） | 个 | 1 |  | 1.制作、安装
546 | 空调风口制作安装（风口按实际规格另计） | 个 | 1 |  | 1.风口制作、安装
2.散流器制作、安装
3.百叶窗安装
4.除锈、刷油
547 | 电动二通阀安装 DN25（阀门另计） | 台 | 1 |  | 1.本体安装
548 | 抗震底座（底座另计） | 个 | 1 |  | 1.减震器制作
2.减震器安装
549 | 电气配管 DN32以内 | m | 1 |  | 1.刨沟槽
2.钢索架设(拉紧装置安装)
3.支架制作、安装
4.电线管路敷设：镀锌电线管
5.接线盒(箱)、灯头盒、开关盒、插座盒安装
6.防腐油漆
7.接地
550 | 镀锌线槽100*80 | m | 1 |  | 1.安装
2.油漆
551 | Φ6.4紫铜管(含保温安装） | m | 1 |  | 1.铜管直径：Ф6.4；
2.铜管厚度：0.8mm；
3.采用难燃B1级橡塑保温材料；
4.保温厚度：20mm；
552 | Φ9.52紫铜管(含保温安装） | m | 1 |  | 1.铜管直径：Ф9.52；
2.铜管厚度：0.8mm；
3.采用难燃B1级橡塑保温材料；
4.保温厚度：20mm；
553 | Φ12.7紫铜管(含保温安装） | m | 1 |  | 1.铜管直径：Ф12.7；
2.铜管厚度：0.8mm；
3.采用难燃B1级橡塑保温材料；
4.保温厚度：20mm；
554 | Φ15.9紫铜管(含保温安装） | m | 1 |  | 1.铜管直径：Ф15.9；
2.铜管厚度：1mm；
3.采用难燃B1级橡塑保温材料；
4.保温厚度：20mm；
555 | Φ19.1紫铜管(含保温安装） | m | 1 |  | 1.铜管直径：Ф19.1；
2.铜管厚度：1mm；
3.采用难燃B1级橡塑保温材料；
4.保温厚度：20mm；
556 | Φ22.2紫铜管(含保温安装） | m | 1 |  | 1.铜管直径：Ф22.2；
2.铜管厚度：1.08mm；
3.采用难燃B1级橡塑保温材料；
4.保温厚度：25mm；
557 | Φ25.1紫铜管(含保温安装） | m | 1 |  | 1.铜管直径：Ф25.1；
2.铜管厚度：1.08mm；
3.采用难燃B1级橡塑保温材料；
4.保温厚度：25mm；
558 | Φ28.6紫铜管(含保温安装） | m | 1 |  | 1.铜管直径：Ф28.6；
2.铜管厚度：1.2mm；
3.采用难燃B1级橡塑保温材料；
4.保温厚度：25mm；
559 | Φ32.2紫铜管(含保温安装） | m | 1 |  | 1.铜管直径：Ф32.2；
2.铜管厚度：1.2mm；
3.采用难燃B1级橡塑保温材料；
4.保温厚度：25mm；
560 | PVC De25冷凝水管 | m | 1 |  | 1.采用难燃B1级橡塑保温材料；
2.保温厚度：10mm
561 | PVC De40冷凝水管 | m | 1 |  | 1.采用难燃B1级橡塑保温材料；
2.保温厚度：10mm
（八） | 水泵及供水设备
562 | 45KW水泵拆装，设备重1.0吨以内 | 台 | 1 |  | 1.本次安装
2.泵拆装检查
3.电动机安装
4.二次灌浆
563 | 75KW水泵拆装，设备重1.0吨以内 | 台 | 1 |  | 1.本次安装
2.泵拆装检查
3.电动机安装
4.二次灌浆
564 | 交流电动机调试 | 台 | 1 |  | 1.本次安装
2.泵拆装检查
3.电动机安装
4.二次灌浆
565 | 45KW进口水泵轴封 | 套 | 1 |  | 1.本次安装含设备
2.泵拆装检查
3.电动机安装
4.二次灌浆
566 | 45KW进口水泵轴承 | 套 | 1 |  | 1.本次安装含设备
2.泵拆装检查
3.电动机安装
4.二次灌浆
567 | 75KW进口水泵轴封 | 套 | 1 |  | 1.本次安装含设备
2.泵拆装检查
3.电动机安装
4.二次灌浆
568 | 75KW进口水泵轴承 | 套 | 1 |  | 1.本次安装含设备
2.泵拆装检查
3.电动机安装
4.二次灌浆
569 | 更换电机铜线圈 | kW | 1 |  | 1.本次安装
2.泵拆装检查
3. 电机铜线圈安装
4.二次灌浆
570 | 管道静音送风机920CMH（设备另计） | 台 | 1 |  | 1.本次安装
2.新风机安装
571 | 低噪声离心式通风机3000CMH（设备另计） | 台 | 1 |  | 1.本次安装
2.通风机安装
572 | 供水系统变频柜维修、更换 | 台 | 1 |  | 1.变频模块维修
2.变频模块更换
（九） | 消防设备安装工程
573 | 感烟探测器（包含设备） | 只 | 1 |  | 1.名称：感烟、感闻温测器
2.类型：总线制
574 | 报警按钮安装（包含设备） | 只 | 1 |  | 1.名称：手动报警按钮(带电话插孔)J-SAM-GST9122A
2.类型：普通型
575 | 输入模块（包含设备） | 只 | 1 |  | 1.名称：输入模块GST-LD-8306
2.输出形式：单输入
576 | 输入输出模块（包含设备） | 只 | 1 |  | 1.名称：输入输出模块
2.输出形式：单输入单输出
577 | 多线控制模块 | 个 | 1
1.名称:多线控制模块GST-LD-8303
2.规格:110mm×86mm×43mm(带底壳)
3.类型:多线控制
4.输出形式:有源输出
578 | 消防警钟（包含设备） | 台 | 1 |  | 1.名称：消防警钟
2.类型：DC24V
579 | 消防报警电话插孔(电话) | 个 | 1
1.名称:消防电话分机
2.规格:200mm×50mm×38.3mm
3.安装方式:固定式
580 | 声光报警（包含设备） | 台 | 1 |  | 1.名称：声光报警声光报警器GST-HX-M8503
2.类型：DC24V
581 | 壁挂式消防广播（包含设备） | 台 | 1 |  | 1.名称：消防广播
2.类型：壁挂式
582 | 吸顶式消防广播（包含设备） | 台 | 1 |  | 1.名称：消防广播
2.类型：吸顶式
583 | 安全出口 | 套 | 1 |  | 1.名称：安全出口
2.安装方式：壁挂式
584 | 灭火器放置箱 4位*4KG+4位 | 套 | 1 |  | 1.名称：灭火器放置箱
2.规格：4位*4KG+4位
3.安装方式：放置式
4.含灭火器
585 | 不锈钢灭火器放置箱 4位*4KG+4位 | 套 | 1 |  | 1.名称：不锈钢灭火器放置箱
2.规格：4位*4KG+4位
3.安装方式：放置式
4.含灭火器
586 | 卡箍、三通、四通 DN100 | 个 | 1 |  | 1.安装部位:室内
2.名称:卡箍
3.型号、规格：DN100
587 | 卡箍、三通、四通 DN150 | 个 | 1 |  | 1.安装部位:室内
2.名称:卡箍
3.型号、规格：DN150
588 | 末端试水装置（设备另计） | 组 | 1 |  | 1.规格：DN25
589 | 室内消火栓箱安装 | 套 | 1 |  | 1.安装部位：室内
2.型号、规格：实际尺寸
3.单栓
4.含灭火器
590 | 消防卷盘 25M | 套 | 1 |  | 1.安装部位：消防箱内
2.型号、规格：25M
591 | 消防水带 DN25-80 | m | 1 |  | 1.安装部位：消防箱内
2.型号、规格：DN25-80
592 | 消防水枪 DN65*19 | 个 | 1 |  | 1.安装部位：消防箱内
2.型号、规格：DN65*19
（十） | 视频监控工程
593 | 视频线SYV75-5 | m | 1 |  | 1. 敷设:视频线SYV75-5
594 | RVV3*1.5 三芯电线 | m | 1 |  | 1. 敷设:RVV3*1.5 三芯电线（讯道）
595 | 线槽40mm | m | 1 |  | 1. 线槽40mm
596 | 电气配管 | m | 1 |  | 1. 电线管路敷设:塑料管PVC-DN25
597 | 半球摄像头 | 台 | 1 |  | 1.本体安装: 半球摄像头
598 | 红外线摄像头 | 台 | 1 |  | 1.本体安装: 红外线摄像头
599 | 球形摄像头（室内） | 台 | 1 |  | 1.本体安装: 球形摄像头
600 | 球形摄像头（室外） | 台 | 1 |  | 1.本体安装: 球形摄像头
2.含防水、红外线夜视、自动聚焦等功能
（十一） | 门禁系统
601 | 非接触读卡器 | 个 | 1 |  | 1.读卡距离7.5厘米
2.离控制器最远距离120米
3.频率125KHz
602 | 普通厚感应卡 | 张 | 1 |  | 1.HID厚感应卡，工作温度-45°~70°
603 | 开门按钮 | 个 | 1 |  | K86
604 | 紧急按钮FA-102 DDS | 个 | 1
605 | 标准式电锁口ES-126NC DDS | 个 | 1
606 | 锁舌 ELEM | 个 | 1
607 | 6芯屏蔽电缆 RVV6*1.0 | 米 | 1
608 | 电源电缆 RVV2*1.0 | 米 | 1
609 | 屏蔽软电缆 RVVPS2*1.5 | 米 | 1
（十二） | 数据（语音）布线系统
610 | HDMI15米信号线安装 | 条 | 1
611 | HDMI10米信号线安装 | 条 | 1
612 | HDMI3米信号线安装 | 条 | 1
613 | DVI10米信号线安装 | 条 | 1
614 | VGA15米信号线安装 | 条 | 1
615 | VGA3米信号线安装 | 条 | 1
616 | DVI1分4分接盒安装 | 个 | 1
617 | 六类4对非屏蔽双绞线LGA-A0203 | 箱 | 1
618 | 超五类4对非屏蔽双绞线LGX-A0101 | 箱 | 1
619 | 六类非屏蔽跳线 LGT-J0203 | 根 | 1
620 | 4芯语音线 HBYV4*0.5 | 米 | 1
621 | 超五类非屏蔽跳线 LGT-J0303 | 根 | 1
622 | 语音跳线 LGT-DH03 | 对 | 1 |  | 。
623 | 六类水晶头 LGT-J0603 | 个 | 1
624 | 六类非屏蔽信息模块 LGM-B0103 | 只 | 1
625 | 超五类非屏蔽信息模块 LGM-B0102 | 只 | 1
626 | 六类网络线缆 HSYV-6 4*2*0.5 | 米 | 1
627 | 六类网络模块 NPL5.566.2002 | 个 | 1
628 | 24芯室外单模光纤(层绞） GYTX 24B | 米 | 1
629 | 单模光纤跳纤LC－FC3米；FC－SC3 | 对 | 1
630 | 光纤盒、24口FC/ST光纤终端盒（19英寸 机架） | 个 | 1
631 | 双口面板LGB-C0102 | 个 | 1
632 | 明装盒 LGB-C0201 | 只 | 1
633 | 6类24口非屏蔽配线架 LGP-E0103 | 个 | 1
634 | 110型配线架 LGP-E0305 | 个 | 1
635 | 59*24明装PVC线槽 | 米 | 1
636 | 24*19明装PVC线槽 | 米 | 1
637 | 24*19明装弧形抗压PVC地槽 | 米 | 1
638 | 网络线缆敷设费用（人工、辅材、机械费） | 米 | 1
639 | 电话模块NPL5.566.2002 | 个 | 1
640 | 语音线缆 HSYV 100*2*0.5 | 米 | 1
641 | 语音线架 | 个 | 1
三 | 园林绿化工程
642 | 草皮满铺 | ㎡ | 1 |  | 1.人工挖土。
2.草皮种植 30cm*30cm。
3.熟土回填。
4.草皮养护 1个月。
643 | 塑料假草皮 | ㎡ | 1 |  | 高度20mm
644 | 植草砖铺贴、植草 | ㎡ | 1 |  | 1.素色植草砖250×250×50
2.满铺草皮、植草砖植草、植草格植草：翻土整地、清除杂物、搬运草皮、铺种草、压平、浇水、清理。
3.人工播植：翻土整地、清除杂物、播种、浇水、盖塑料薄膜。
645 | 砍挖灌木丛及根 | ㎡ | 1 |  | 1.砍挖树根、竹根包括起土挖根、回填坑、清理场地、集中堆放等。
2.除草包括割草挖根、清理场地、集中堆放等。
四 | 室外工程
646 | 人工挖淤泥 | m³ | 1 |  | 1.挖淤泥、流砂，修整边底
2.平整场地，标高在±30cm以内的挖土找平。
647 | 机械挖淤泥 | m³ | 1
648 | 挖沟槽土方 | m3 | 1 |  | 1.人工挖三类土、2米以内
649 | 液压挖掘机挖土方 斗容量(1.25) | m3 | 1 |  | 1.挖土、将土堆放在一边。
2.清理机下余土。
3.工作面内排水。
4.修理边坡。
650 | 自卸汽车运渣土 人工装渣土1km以内 | m3 | 1 |  | 1.场内渣土运至装车地点集中、装车、运输、卸车及场地、车厢的清理等内容
651 | 自卸汽车运渣土 装载机装渣土(斗容量2) 1km以内 | m3 | 1 |  | 1.场内渣土运至装车地点集中、装车、运输、卸车及场地、车厢的清理等内容
652 | 自卸汽车运渣土 每增加1km 4.5t | m3 | 1
653 | 加盖自卸垃圾车运渣土 人工装渣土1km以内 | m3 | 1 |  | 1.场内渣土运至装车地点集中、装车、运输、卸车及场地、车厢的清理等内容
654 | 加盖自卸垃圾车运渣土 装载机装渣土(斗容量2) 1km以内 | m3 | 1 |  | 1.场内渣土运至装车地点集中、装车、运输、卸车及场地、车厢的清理等内容
655 | 加盖自卸垃圾车运渣土 每增加1km | m3 | 1
656 | 挖掘机回填土 | m3 | 1 |  | 1.挖料回填、用铲斗压实。
657 | 人工回填 土 | m3 | 1
658 | 人工原土打夯 | ㎡ | 1 |  | 1.回填土5m以内取土。
2.原土打夯包括碎土、平土、找平。
659 | 人工平整场地 | ㎡ | 1 |  | 1.场地平整：厚度30cm内的就地挖填 、找平。
2.松填土：5m内的就地取土地、铺平。
660 | 旧路面、楼地面切缝机切缝 | m | 1 |  | 1. 放线、切缝、清理。
661 | 路床(槽)整形 | ㎡ | 1 |  | 1.路床整形碾压：放样、挖高填低、推土机整平、找平、碾压、检验、人工配合处理机械碾压不到之处。
2.边沟成形：人工的挖边沟土、培整边坡、平整沟底、余土弃运。边坡所出余土弃运路基50m以外
662 | 碎石（砾石）摊铺 厚15cm | ㎡ | 1 |  | 1.放样、清理、取料、运料、上料、摊铺、灌缝、找平、碾压。
663 | 200厚C25水泥混凝土道路面层 | ㎡ | 1 |  | 1.清理路基、放样、安装模板、浇筑、捣固、抹光、养护。
664 | 水泥稳定碎石基层 水泥含量5% 厚15cm | ㎡ | 1 |  | 1.整形、碾压、初期养护。
665 | 水泥稳定碎石基层 水泥含量5% 厚20cm | ㎡ | 1 |  | 1.放样、清理
2.铺料、铺水泥、洒水、拌合
3.整理、碾压、找补
4.初期维护
666 | 100厚沥青混凝土地面 | ㎡ | 1 |  | 1.清扫、整修侧缘石、测温、摊铺、找平、点补、撒垫料、碾压、清理。
2.AC-13 湿拌法，改性沥青，路用橡胶粉，石灰岩
667 | 20cmC30水泥混凝土路面 | ㎡ | 1 |  | 1.20cmC30混凝土路面
2.150mm5%水泥稳定碎石 基层
3.150mm 级配碎石底基层
4.设置伸缩缝。
5.塑料膜养生
6.含道路模板
668 | 30mmC30彩色混凝土透水地面面层 | ㎡ | 1 |  | 1.放样、清理路基、混凝土纵缝涂沥青油、浇筑、捣固、抹光。
2.含养护
669 | 砂垫层 | m³ | 1 |  | 1.放样、运料、摊铺、整形、洒水、碾压、找补
670 | 混凝土预制块路缘石 | m | 1 |  | 1.断面面积360c㎡以内{碎石 GD20 商品普通砼 C15}
671 | 黑色花岗岩路缘石 | m | 1 |  | 1.断面面积360c㎡以内{碎石 GD20 商品普通砼 C15}
2.花岗岩路缘石，高×宽 400×200×100mm
672 | 芝麻花花岗岩路缘石 | m | 1 |  | 1.断面面积360c㎡以内{碎石 GD20 商品普通砼 C15}
2.花岗岩路缘石，高×宽 600×250×50mm 黑白根
673 | 聚合物基复合井盖 | 套 | 1 |  | 1.Ф700 轻型(承载能力36吨)
2.含井座
674 | 复合材料雨水平箅 | 套 | 1
675 | 钢纤维复合雨水箅子 | 套 | 1 |  | 1.包铁边
676 | 成品玻璃钢隔油池 | m3 | 1
677 | 混凝土防撞护栏混凝土{碎石 GD40 商品普通砼 C25} | m³ | 1
678 | 常温标线 | ㎡ | 1 |  | 1.常温漆：清扫、放样、漆划、修线形、护线等。
679 | 热熔标志线 | ㎡ | 1 |  | 路面清洁、施放底调、热熔胶光珠及施工
680 | 热熔涂料图案、文字标线 | ㎡ | 1
1.热熔涂料：图案制作、清扫、放样、上底漆、再清扫、粘胶带、漆划、除胶带、修线形、护线等。
681 | 四级反光膜 单面 | ㎡ | 1
682 | 车位限制器 | 位 | 1 |  | 一位包括两个
683 | 车位号码牌 | 块 | 1 |  | 铝板，尺寸100mm*300mm
684 | 成品车道塑胶减速带 | m | 1
685 | 指示牌 | 块 | 1 |  | 1.□60cm×54cm四级反光膜 单面 铝板、板厚2mm
2.杆规格为Ф76×4mm×2000mm、C30混凝土基础
686 | 指示牌 | 块 | 1 |  | 1.Ф80cm 四级反光膜 单面 铝板、板厚2mm
2.杆规格为Ф76×4mm×2000mm、C30混凝土基础
687 | 停车场转角镜 | 个 | 1 |  | 规格：直径80cm转角镜、混凝土埋2米DN10镀锌钢管立杆
688 | 硅PU塑胶地面 | ㎡ | 1 |  | 1.清理基层、涂刷基层界面剂、涂刷粘结剂、贴面层、开槽焊接、净面、打蜡等。
2.硅PU塑胶球场运动地面厚5mm
689 | 弹性纯PU球场面层 5mm | ㎡ | 1 |  | 1.清理基层、铺底层弹性颗粒、铺面层材料、喷面漆、画线等。
690 | 普通水泥自流平地面 | ㎡ | 1 |  | 1.油膏加热、缝嵌油膏
2.清理、打磨、修补、找平基层，刷界面剂，配浆，浆料涂布刮平，消泡，养护，砂纸打磨平整。
691 | 环氧自流平地面(0.2+1+1)mm | ㎡ | 1 |  | 1.选石、表面洗刷干净、砂浆找平、铺卵石。
2.清洁处理地面、打磨除尘、补腻子、分层涂刷、镘刀刮面。
692 | 地坪漆 | ㎡ | 1 |  | 1.使用部位：混凝土面
2.材料：酚树脂漆
3.遍数:3遍
693 | 铺设彩色生态砖 | ㎡ | 1 |  | 1.20砂垫层、150厚碎石6%水泥石粉渣、150厚二灰碎石基层
2.规格：200*100*60彩色透水砖
3.利旧扣除主材费。
694 | 膜结构屋面 | ㎡ | 1 |  | 1.钢管立柱、檐沟、檩条、膜结构屋面
2.立柱采用规格为110*4、等边角钢采用规格为70*5。
3.钢结构部分做防锈处理
695 | 钢化玻璃雨棚 | ㎡ | 1 |  | 1.含钢架支撑及必需配件
2.钢结构部分做防锈处理
3.10mm钢化玻璃
696 | 彩钢板停车棚 | ㎡ | 1 |  | 1.钢管立柱、檐沟、檩条、彩钢板屋面。
2.立柱采用规格为110*4、等边角钢采用规格为70*5。
3.钢结构部分做防锈处理。 4.不锈钢部分采用304光亮不锈钢。
697 | 耐力板停车棚 | ㎡ | 1 |  | 1.钢管立柱、檐沟、檩条、耐力板屋面。
2.立柱采用规格为110*4、等边角钢采用规格为70*5。
3.钢结构部分做防锈处理。
698 | 有机玻璃停车棚 | ㎡ | 1 |  | 1.钢管立柱、檐沟、檩条、有机玻璃屋面。
2.立柱采用规格为110*4、等边角钢采用规格为70*5。
3.钢结构部分做防锈处理。
699 | 电动自行车充电桩10个点位 | 台 | 1 |  | 1.含固定方钢、插座、电线等（不含接入电源线）
700 | 电动自行车充电桩20个点位 | 台 | 1 |  | 1.含固定方钢、插座、电线等（不含接入电源线）
701 | 带基础砖砌铁艺栏杆围墙 | m | 1 |  | 1.含挖、回填、运输土方2.360*360砖柱高2.3m。
3.240厚砖墙高0.3m。
4.C25带形基础。
5.C25圈梁。
6.C25柱压顶。
7.现浇构件螺纹钢制安10以内、以上。
8.黑色铁艺栏杆高2.3m。
9.20厚1:2水泥砂浆抹灰。
10.一底二面外墙涂料。
11.含模板及脚手架。
702 | 不带基础砖砌铁艺栏杆围墙 | m | 1 |  | 1.360*360砖柱高2.3m。
2.240厚砖墙高0.3m。
3.C25圈梁。
4.C25柱压顶。
5.现浇构件螺纹钢制安10以内、以上。
6.黑色铁艺栏杆高2.3m。
7.20厚1:2水泥砂浆抹灰。
8.一底二面外墙涂料。
9.含模板及脚手架。
703 | 带基础砖砌围墙 | m | 1 |  | 1.含挖、回填、运输土方。2.240厚砖墙高2.35m。
3.C25带形基础。
4.C20压顶。
5.现浇构件螺纹钢制安 10以内、以上。
6.砌体钢筋。
7.20厚1:2水泥砂浆抹灰。
8.墙面变形缝。
9.墙面抹灰及喷刷涂料。
10.含模板及脚手架。
704 | 不带基础砖砌围墙 | m | 1 |  | 1.240厚砖墙高2.35m。
2.C20压顶。
3.现浇构件螺纹钢制安10以内、以上。
4.砌体钢筋。
5.20厚1:2水泥砂浆抹灰。
6.墙面变形缝。
7.墙面抹灰及喷刷涂料。
8.含模板及脚手架
705 | 浆砌块石挡土墙 | m³ | 1 |  | 1.不含脚手架。
2.选修石料，拌制砂浆，砌筑、养护
706 | 护坡水泥灌浆 | ㎡ | 1
五 | 防雷接地工程
707 | 室内接地母线敷设 利用基础梁主筋做接地母线 | m | 1 |  | 1.钢接地母线敷设 利用基础钢筋做接母线
708 | 16避雷引下线敷设 利用柱主筋引下 | m | 1
709 | 避雷网安装 沿女儿墙敷设 Φ10镀锌圆钢 | m | 1
710 | 避雷针安装 避雷网上(针长1m以内) | m | 1
711 | 接地极(板)制作、安装 角钢接地极 坚土 | 根 | 1
712 | 等电位连接、接地测试板 总等电位端子联接箱 | 台 | 1
六 | 其他工程
（一） | 脚手架及模板
713 | 外装修钢管脚手架高度(h) 10m以内 | ㎡ | 1 |  | 1.架子搭设、铺翻脚手板、拆除、钢管及管件维护。
2.场内外材料搬运、及拆除后的材料整理堆放
714 | 外装修钢管脚手架高度(h) 20m以内 | ㎡ | 1 |  | 1.架子搭设、铺翻脚手板、拆除、钢管及管件维护。
2.场内外材料搬运、及拆除后的材料整理堆放
715 | 外装修钢管脚手架高度(h) 30m以内 | ㎡ | 1 |  | 1.架子搭设、铺翻脚手板、拆除、钢管及管件维护。
2.场内外材料搬运、及拆除后的材料整理堆放
716 | 钢管满堂脚手架 基本层 高3.6m以上 | ㎡ | 1 |  | 1.架子搭设、铺翻脚手板、拆除、钢管及管件维护。 | 满堂脚手架按需要搭设的室内水平投影面积计算，凡净高超过3.6m的室内墙面、天棚粉刷或其他装饰工程，均可计算满堂脚手架，斜面尺寸的按平均高度计算，计算满堂脚手架后，墙面装饰工程不得再计算脚手架
2.场内外材料搬运、及拆除后的材料整理堆放
717 | 内装修钢管脚手架 3.6m以上 | ㎡ | 1 |  | 1.架子搭设、铺翻脚手板、拆除、钢管及管件维护。 | 工程量按装饰面投影面积(不扣除门窗洞口面积)计算
2.场内外材料搬运、及拆除后的材料整理堆放
718 | 扣件式钢管外脚手架 双排 10m以内 | ㎡ | 1 |  | 1.挖坑夯实、底座块制作、安装和拆除。 | 外墙脚手架按外墙外围长度（应计凸阳台两侧的长度，不计凹阳台两侧的长度）乘以外墙高度，再乘以1.05系数计算其工程量
2.超过40m架子钢托架的制作、安装拆除。
3.架子(包括卸、上料平台)搭设和拆除铺翻搭脚手板、护身栏杆、钢管及管件维护、防雷设施(30m以上架子，包括30m)。
4.场内外材料搬运、及拆除后的材料整理堆放
719 | 扣件式钢管外脚手架 双排 20m以内 | ㎡ | 1 |  | 1.挖坑夯实、底座块制作、安装和拆除。 | 外墙脚手架按外墙外围长度（应计凸阳台两侧的长度，不计凹阳台两侧的长度）乘以外墙高度，再乘以1.05系数计算其工程量
2.超过40m架子钢托架的制作、安装拆除。
3.架子(包括卸、上料平台)搭设和拆除铺翻搭脚手板、护身栏杆、钢管及管件维护、防雷设施(30m以上架子，包括30m)。
4.场内外材料搬运、及拆除后的材料整理堆放
720 | 扣件式钢管外脚手架 双排 30m以内 | ㎡ | 1 |  | 1.挖坑夯实、底座块制作、安装和拆除。 | 外墙脚手架按外墙外围长度（应计凸阳台两侧的长度，不计凹阳台两侧的长度）乘以外墙高度，再乘以1.05系数计算其工程量。
2.超过40m架子钢托架的制作、安装拆除。
3.架子(包括卸、上料平台)搭设和拆除铺翻搭脚手板、护身栏杆、钢管及管件维护、防雷设施(30m以上架子，包括30m)。
4.场内外材料搬运、及拆除后的材料整理堆放。
721 | 扣件式钢管外脚手架 双排 40m以内 | ㎡ | 1 |  | 1.挖坑夯实、底座块制作、安装和拆除。 | 外墙脚手架按外墙外围长度（应计凸阳台两侧的长度，不计凹阳台两侧的长度）乘以外墙高度，再乘以1.05系数计算其工程量
2.超过40m架子钢托架的制作、安装拆除。
3.架子(包括卸、上料平台)搭设和拆除铺翻搭脚手板、护身栏杆、钢管及管件维护、防雷设施(30m以上架子，包括30m)。
4.场内外材料搬运、及拆除后的材料整理堆放。
722 | 扣件式钢管里脚手架 3.6m以内 | ㎡ | 1 |  | 1.架子搭设、铺翻脚手板、拆除、钢管及管件维护。 | 砌筑脚手架的计算按墙面(单面)垂直投影面积以平方米计算
2.场内外材料搬运、及拆除后的材料整理堆放。
723 | 扣件式钢管里脚手架 3.6m以上 | ㎡ | 1 |  | 1.架子搭设、铺翻脚手板、拆除、钢管及管件维护。 | 砌筑脚手架的计算按墙面(单面)垂直投影面积以平方米计算
2.场内外材料搬运、及拆除后的材料整理堆放。
724 | 电动吊篮、吊板装饰架 | ㎡ | 1 |  | 1.电动吊篮安装、升降、拆除。 | 外墙电动吊篮，按外墙装饰面尺寸以垂直投影面积计算，不扣除门窗洞口面积
725 | 混凝土基础垫层 木模板木支撑 | ㎡ | 1 |  | 1.木模板的制作。
2.模板安装、拆除、整理堆放及场内外运输。
3.清理模板粘结物及模内杂物、刷隔离剂等。
726 | 基础梁 胶合板模板 木支撑 | ㎡ | 1 |  | 1.木模板的制作。
2.模板安装、拆除、整理堆放及场内外运输。
3.清理模板粘结物及模内杂物、刷隔离剂等。
727 | 过梁 胶合板模板 木支撑 | ㎡ | 1 |  | 1.木模板的制作。
2.模板安装、拆除、整理堆放及场内外运输。
3.清理模板粘结物及模内杂物、刷隔离剂等。
728 | 混凝土散水 混凝土60mm厚 木模板木支撑 | ㎡ | 1 |  | 1.木模板的制作。
2.模板安装、拆除、整理堆放及场内外运输。
3.清理模板粘结物及模内杂物、刷隔离剂等。
729 | 建筑物垂直运输高度 20m以内 框架结构 卷扬机 | ㎡ | 1 |  | 1.木模板的制作。
2.模板安装、拆除、整理堆放及场内外运输。
3.清理模板粘结物及模内杂物、刷隔离剂等。
（二） | 二次搬运及其他
730 | 砂二次运输 运距50m内 | m3 | 1
731 | 砂二次运输 每增加50m | m3 | 1
732 | 木材二次运输 运距50m内 | m3 | 1
733 | 木材二次运输 每增加50m | m3 | 1
734 | 陶瓷面砖二次运输 运距50m内 各种规格 | ㎡ | 1
735 | 陶瓷面砖二次运输 每增加50m 各种规格 | ㎡ | 1
736 | 水泥二次运输 运距50m内 | t | 1
737 | 水泥二次运输 每增加50m | t | 1
738 | 钢筋二次运输 运距50m内 各种规格 | t | 1
739 | 钢筋二次运输 每增加50m 各种规格 | t | 1
740 | 碎(砾)石二次运输 运距50m内 | m3 | 1
741 | 碎(砾)石二次运输 每增加50m | m3 | 1
742 | 加气混凝土、珍珠岩块 二次运输 运距50m内 | m3 | 1
743 | 加气混凝土、珍珠岩块 二次运输 每增加50m | m3 | 1
744 | 珍珠岩、蛭石二次运输 运距50m内 | m3 | 1
745 | 珍珠岩、蛭石二次运输 每增加50m | m3 | 1
746 | 胶合板二次运输 运距50m内 δ=18mm内 | ㎡ | 1
747 | 胶合板二次运输 每增加50m δ=18mm内 | ㎡ | 1
748 | 小型空心砌块二次运输 运距50m内 390×190×190 | 块 | 1
749 | 小型空心砌块二次运输 每增加50m 390×190×190 | 块 | 1
750 | 大理石、花岗岩二次运输 运距50m内 δ=20mm | ㎡ | 1
751 | 大理石、花岗岩二次运输 每增加50m δ=20mm | ㎡ | 1
752 | 石膏板、硅酸钙板 二次运输 运距50m内 | 张 | 1
753 | 石膏板、硅酸钙板 二次运输 每增加50m | 张 | 1
754 | 金属板二次运输 运距50m内 | ㎡ | 1
755 | 金属板二次运输 每增加50m | ㎡ | 1
756 | 木门窗二次运输 运距50m内 | ㎡ | 1
757 | 木门窗二次运输 每增加50m | ㎡ | 1
758 | 铝合金门窗(不含玻璃) 二次运输 运距50m内 | ㎡ | 1
759 | 铝合金门窗(不含玻璃) 二次运输 每增加50m | ㎡ | 1
760 | 玻璃二次运输 运距50m内 δ=5mm | ㎡ | 1
761 | 玻璃二次运输 每增加50m δ=5mm | ㎡ | 1
762 | 卷材二次运输 运距300m内 各种规格 | ㎡ | 1
763 | 砼隔热板500*500*30二次运输 运距50m内 各种规格[实际300] | 块 | 1
764 | 屋面建筑垃圾及杂物装袋下楼300米以内 | m3 | 1 |  | 利用电梯下楼不计算此项
765 | 施工完成工尽料清后，业主另行要求卫生清理（室内办公入住标准） | ㎡ | 1
766 | 地面铺编织布成品保护 | ㎡ | 1 |  | 1.地面铺彩条布
767 | 塑料薄膜装饰面保护 内墙面 | ㎡ | 1 |  | 1.清扫表面、铺设、成品保护、材料清理归堆、清洁表面。
768 | 卡座拆除、重装、移位、复原 | 套 | 1
769 | 外墙空鼓检查 | ㎡ | 1
770 | 高空作业蜘蛛人 | 工日 | 1
771 | 电工（水管安装工、电工） | 工日 | 1
772 | 焊工（电焊工、氩弧焊、气焊） | 工日 | 1
773 | 泥水工、镶嵌工 | 工日 | 1
774 | 木工（装饰木工、建筑木工） | 工日 | 1
775 | 零星用工（普工） | 工日 | 1
776 | 化粪池清理 | 个 | 1 |  | 人工机械清理干净化粪池内粪杂、沉淀物，含粪杂、沉淀物外运处理
777 | 蓄水池清理 | 个 | 1 |  | 人工机械清洗干净蓄水池内泥浆、污垢，含泥浆、污垢外运处理
778 | 高空作业车台班 | 台班 | 1 |  | 1.臂长18m，含人工费用
779 | 材料采购与运输费 | 车次 | 1 |  | 20公里以内，单纯材料采购、与杂物外运，含装车费
780 | 建筑垃圾弃运及消纳 | m³ | 1 |  | 综合考虑将拆除的建筑垃圾搬运上车清运、消纳等
综合单价合计=(楼地面拆除+墙面拆除+屋面拆除+天棚面拆除+墙体、基础拆除+门窗拆除+其他拆除+整体拆除)*3%+金属结构*2%+楼地面工程*8%+墙（柱）面工程*8%+门窗工程*8%+天面工程*8%+屋面工程*5%+（给排水、避雷针拆除+通风空调工程拆除+变配电及低压电器拆除+消防拆除工程）*3%+电气设备安装工程*8%+给排水工程*8%+通风空调安装工程*5%+水泵及供水设备*3%+消防设备安装工程*5%+视频监控工程*3%+门禁系统*3%+数据（语音）布线系统*3%+园林绿化工程*3%+室外工程*5%+防雷接地工程*2%+脚手架及模板*2%+二次搬运及其他*5%

## 报价说明
综合报价清单说明
本清单在执行过程中如有缺漏项的，可根据地方定额、信息价据实结算（可明确到合同结算条款）。 本清单主要材料及设备采用中档或以上品质，电线电缆采用相当于或优于“德力西、珠江、正泰”等同类型品牌、开关插座采用相当于或优于“德力西、公牛、施耐德”等同类型品牌、灯具采用相当于或优于“雷士、佛山照明、欧普照明”等同类型品牌、给排水管采用相当于或优于“联塑、雄塑、日丰”等同类型品牌、地墙砖采用相当于或优于“马可波罗、冠珠、东鹏”等同类型品牌、洁具采用相当于或优于“九牧、箭牌、恒洁”等同类型品牌、油漆采用相当于或优于“多乐士、三棵树、立邦”等同类型品牌、铝合金断桥门窗采用高端产品“派雅、富轩、皇派”等及中档产品采用相当于或优于“唯美、法兰尼、皇田、亨裕安”同类型品牌。定制橱柜、衣柜等采用相当于或优于“索菲亚、欧派、金牌、尚品宅配”等同类型品牌。防盗门采用相当于或优于“王力、盼盼、星月神、新多”等同类型品牌。 综合单价为全费用综合单价，内容包括人工费、材料费、机械费、管理费、利润、安全文明施工费、检验试验配合费、养老保险费、失业保险费、医疗保险费、生育保险费、工伤保险费、住房公积金、工程排污费、交叉施工费、夜间施工费、交通费运输费、增值税、承包方应承担的风险等。
清单内容
本清单共包含六大类工程，780条子目。具体包括： （一）建筑装饰工程 1.工作内容主要有： （1）清理基层、面层及废料堆放、清理、尽量保护可用原材料、构件完好。 （2）拆除工程室内层高或室外地坪至拆除部位在3.6米以内（以综合考虑工具式脚手架）；如超过3.6米根据实际使用脚手架。 （3）综合考虑清洁方式（人工或机械）、拆除方式（人工或机械）、拆除材料全部下地、渣土运至拆除建筑物30米以内地点堆放。 2.金属结构、楼地面工程、墙（柱）面工程、门窗工程、天面工程、屋面工程。3.6米以内的脚手架含在综合单价内，超3.6米以上的单独计列。 （二）安装工程 1.拆除工程，工作内容主要有： （1）清理基层、面层及废料堆放、清理、尽量保护可用原材料、构件完好。 （2）拆除工程室内层高或室外地坪至拆除部位在3.6米以内（以综合考虑工具式脚手架）；如超过3.6米根据实际使用脚手架。 （3）综合考虑清洁方式（人工或机械）、拆除方式（人工或机械）、拆除材料全部下地、渣土运至拆除建筑物30米以内地点堆放。 2.电气设备安装工程、给排水（燃气）工程、通风空调安装工程、水泵及供水设备、消防设备安装工程、视频监控工程、门禁系统、数据（语音）布线系统。 （三）园林绿化工程 （四）室外工程包含土方、道路、标志线、指示牌、地面、雨棚充电桩、围墙、挡土墙等。 （五）防雷接地工程 （六）其他工程：脚手架及模板、二次搬运及其他。