## Sheet1
货物专项物资明细
序号 | 标的 | 标包 | 需求计划明细编码 | 项目单位 | 物资名称/设备名称 | 分省公司 | 项目名称 | 规格型号 | 主要技术参数 | 计量单位 | 要求交货日期 | 技术规范书编号 | 交货地点 | 备注 | 数量
1 | 220kV交流电力变压器 | 包1 | 0162026000303178513 | 阳江供电局 | 220kV三相一体油浸式三绕组变压器，S(F)SZ□-180000/220，220（230）±8×1.25%/115（121）/10.5（11），180/180/60MVA，有载，14/35/50，YN yn0 d11 | 广东 | 阳江220千伏瑜山（城南）输变电工程 |  |  | 台 | 2027-04-30 | 0212026040000031239 | 广东省阳江市江城区（电话联系为准） |  | 2
2 | 220kV交流电力变压器 | 包1 | 0162026000203183315 | 清远供电局 | 220kV三相一体油浸式三绕组变压器，S(F)SZ□-180000/220，220（230）±8×1.25%/115（121）/10.5（11），180/180/60MVA，有载，14/35/50，YN yn0 d11 | 广东 | 220kV清远变电站改造（一次设备） |  |  | 台 | 2026-10-30 | 0212026040000031223 | 220kV清远变电站 |  | 1
3 | 220kV交流电力变压器 | 包2 | 0162026000103157795 | 汕尾供电局 | 220kV三相一体油浸式三绕组变压器，S(F)SZ□-180000/220，220（230）±8×1.25%/115（121）/10.5（11），180/180/60MVA，有载，14/35/50，YN yn0 d11 | 广东 | 220kV海丰站#2主变更换（抗短路能力不足专项） |  |  | 台 | 2026-11-30 | 0212026040000031281 | 广东省汕尾市海丰县 |  | 1
4 | 220kV交流电力变压器 | 包2 | 0162026000203169391 | 河源供电局 | 220kV三相一体油浸式三绕组变压器，S(F)SZ□-180000/220，220（230）±8×1.25%/115（121）/10.5（11），180/180/60MVA，有载，14/35/50，YN yn0 d11 | 广东 | 河源源城220千伏香车输变电工程 |  |  | 台 | 2027-06-30 | 0212026040000031248 | 河源市源城区白领头 |  | 2
5 | 220kV交流电力变压器 | 包3 | 0162026000205024757 | 云南电网有限责任公司曲靖供电局 | 220kV三相一体油浸式三绕组变压器，S(F)SZ□-180000/220，220（230）±8×1.25%/115（121）/36（38.5），180/180/90MVA，有载，14/35/50，YN yn0 d11 | 云南 | 曲靖供电局2025年220kV虹桥变电站1台220kV变压器更换、1台220kV主变返厂改造（抗短路） |  |  | 台 | 2026-10-30 | 0212026040000050408 | 云南省曲靖市220kV虹桥变电站（现场基础交货） | 1、公司专业归口：生技部发电与变电管理 2、技改项目（曲靖供电局2025年220kV虹桥变电站1台220kV变压器更换、1台220kV主变返厂改造（抗短路））变电修试所 收货人：李石龙 电话：15187465483 送货地址：云南省曲靖市220kV虹桥变电站（现场基础交货） | 1
6 | 220kV交流电力变压器 | 包3 | 0162026000304040470 | 玉林供电局 | 220kV三相一体油浸式三绕组变压器，S(F)SZ□-180000/220，220（230）±8×1.25%/115（121）/10.5（11），180/180/60MVA，有载，14/35/50，YN yn0 d11 | 广西 | 220千伏雄鹰站扩建第二台主变工程 |  | 详见技术规范书。 | 台 | 2027-06-30 | 0212026040000042236 | 广西玉林市陆川县珊罗镇110kV雄鹰站 |  | 1
7 | 220kV交流电力变压器 | 包3 | 0162026000007492569 | 海南电网建设分公司 | 220kV三相一体油浸式三绕组变压器，S(F)SZ□-180000/220，220（230）±8×1.25%/115（121）/10.5（11），180/180/60MVA，有载，14/35/50，YN yn0 d11 | 海南 | 万宁220kV礼纪站主变扩建工程 | 220kV三相一体油浸式三绕组变压器，S(F)SZ□-180000/220，220（230）±8×1.25%/115（121）/10.5（11），180/180/60MVA，有载，14/35/50，YN yn0 d11 | 220kV三相一体油浸式三绕组变压器，S(F)SZ□-180000/220，220（230）±8×1.25%/115（121）/10.5（11），180/180/60MVA，有载，14/35/50，YN yn0 d11 | 台 | 2026-10-01 | 0212026040000070127 | 万宁礼纪站 |  | 2
8 | 220kV交流电力变压器 | 包4 | 0162026000007492566 | 海南电网建设分公司 | 220kV三相一体油浸式三绕组变压器，S(F)SZ□-240000/220，220（230）±8×1.25%/115（121）/10.5（11），240/240/80MVA，有载，14/35/50，YN yn0 d11 | 海南 | 琼海220kV朝阳输变电新建工程 |  | 220kV三相一体油浸式三绕组变压器，S(F)SZ□-240000/220，220（230）±8×1.25%/115（121）/10.5（11），240/240/80MVA，有载，14/35/50，YN yn0 d11 | 台 | 2027-09-30 | 0212026040000070320 | 220kV朝阳变 |  | 2
9 | 110kV交流电力变压器 | 包1 | 0162026000105039123 | 云南电网有限责任公司红河供电局 | 110kV三绕组油浸式变压器，SSZ□-50000/110，110（115/121）±8×1.25%/37±2×2.5%/10.5（11），50/50/50MVA，10.5/6.5/18，110kV侧有载调压，35kV侧无载调压，YN yn0 d11 | 云南 | 110kV燕子洞输变电工程 |  |  | 台 | 2027-03-30 | 0212026040000050429 | 云南省红河州建水县110kV燕子洞变基础交货。 | 公司专业归口：基建部主网建设管理，基建项目，收货人：杨寿斌，电话：13508833889，送货地址：云南省红河州建水县110kV燕子洞变基础交货。 | 1
10 | 110kV交流电力变压器 | 包1 | 0162026000403080804 | 湛江供电局 | 110kV三绕组油浸式变压器，SSZ□-40000/110，110（115/121）±8×1.25%/37±2×2.5%/10.5（11），40/40/40MVA，10.5/6.5/18，110kV侧有载调压，35kV侧无载调压，YN yn0 d11 | 广东 | 110kV北坡变电站改造(一次设备) |  |  | 台 | 2026-10-30 | 0212026040000031269 | 以项目联系人为准 |  | 1
11 | 110kV交流电力变压器 | 包1 | 0162026000403080799 | 湛江供电局 | 110kV三绕组油浸式变压器，SSZ□-40000/110，110（115/121）±8×1.25%/37±2×2.5%/10.5（11），40/40/40MVA，10.5/6.5/18，110kV侧有载调压，35kV侧无载调压，YN yn0 d11 | 广东 | 110kV河唇变电站改造（一次设备） |  |  | 台 | 2026-10-30 | 0212026040000031265 | 以项目联系人为准 |  | 1
12 | 110kV交流电力变压器 | 包1 | 0162026000403025548 | 韶关供电局 | 110kV三绕组油浸式变压器，SSZ□-40000/110，110（115/121）±8×1.25%/37±2×2.5%/10.5（11），40/40/40MVA，10.5/6.5/18，110kV侧有载调压，35kV侧无载调压，YN yn0 d11 | 广东 | 韶关新丰110kV沙田输变电工程 |  |  | 台 | 2026-10-20 | 0212026040000031212 | 韶关市新丰县沙田变电站 | 韶发改核准【2025】43号 | 2
13 | 110kV交流电力变压器 | 包1 | 0162026000005136373 | 云南电网有限责任公司德宏供电局 | 110kV三绕组油浸式变压器，SSZ□-40000/110，110（115/121）±8×1.25%/37±2×2.5%/10.5（11），40/40/40MVA，10.5/6.5/18，110kV侧有载调压，35kV侧无载调压，YN yn0 d11 | 云南 | 德宏供电局2026年110kV梁河变110kV2号主变压器更换（专项） | / |  | 台 | 2026-09-30 | 0212026040000050395 | 云南省德宏州梁河县金华木业旁110kV梁河变电站 | 公司专业归口：生技部发电与变电管理； 收货地址：云南省德宏州梁河县金华木业旁110kV梁河变电站； 项目负责人及收货联系人：孔亚娟15287637561 交货方式：现场基础交货 | 1
14 | 110kV交流电力变压器 | 包2 | 0162026000304035323 | 桂林供电局 | 110kV三绕组油浸式变压器，SSZ□-50000/110，110（115/121）±8×1.25%/37±2×2.5%/10.5（11），50/50/50MVA，10.5/6.5/18，110kV侧有载调压，35kV侧无载调压，YN yn0 d11 | 广西 | 110千伏栗桂变电站扩建工程 |  |  | 台 | 2027-11-30 | 0212026040000042242 | 广西桂林市恭城县栗桂变电站 |  | 1
15 | 110kV交流电力变压器 | 包2 | 0162026000104113702 | 崇左供电局 | 110kV三绕组油浸式变压器，SSZ□-50000/110，110（115/121）±8×1.25%/37±2×2.5%/10.5（11），50/50/50MVA，10.5/6.5/18，110kV侧有载调压，35kV侧无载调压，YN yn0 d11 | 广西 | 110kV罗阳送变电工程 |  |  | 台 | 2026-10-31 | 0212026040000041593 | 广西崇左市扶绥县昌平乡110kV罗阳变电站 |  | 1
16 | 110kV交流电力变压器 | 包2 | 0162026000104113429 | 崇左供电局 | 110kV三绕组油浸式变压器，SSZ□-50000/110，110（115/121）±8×1.25%/37±2×2.5%/10.5（11），50/50/50MVA，10.5/6.5/18，110kV侧有载调压，35kV侧无载调压，YN yn0 d11 | 广西 | 110kV白云站扩建工程 |  |  | 台 | 2026-10-31 | 0212026040000041196 | 广西崇左凭祥市110kV白云变电站 | 原主变型号：SSZ11-50000/110；容量：50/50/50MVA；电压比：110±8×1.25%/38.5±2×2.5%/10.5kV； 阻抗：Ud1-2=10.03%，Ud1-3=18.24%，Ud2-3=6.71%。 | 1
17 | 110kV交流电力变压器 | 包2 | 0162026000004059655 | 河池供电局 | 110kV三绕组油浸式变压器，SSZ□-40000/110，110（115/121）±8×1.25%/37±2×2.5%/10.5（11），40/40/40MVA，10.5/6.5/18，110kV侧有载调压，35kV侧无载调压，YN yn0 d11 | 广西 | 2026年变电管理一所110kV罗城站1号主变更换 |  | 详见技术规范书 | 台 | 2027-02-28 | 0212026040000042244 | 广西河池市罗城县110kV罗城站 |  | 1
18 | 110kV交流电力变压器 | 包3 | 0162026000303136562 | 惠州供电局 | 110kV双绕组油浸式变压器，SZ□-50000/110，110（115/121）±8×1.25%/10.5（11），50/50MVA，16，有载，YN d11 | 广东 | 惠州博罗110千伏柏塘站扩建第二台主变工程及配套线路工程 |  |  | 台 | 2027-04-30 | 0212026040000031138 | 柏塘扩项目部 | 惠能重核准【2025】12号 | 1
19 | 110kV交流电力变压器 | 包3 | 0162026000203528876 | 揭阳供电局 | 110kV双绕组油浸式变压器，SZ□-40000/110，110（115/121）±8×1.25%/10.5（11），40/40MVA，10.5，有载，YN d11 | 广东 | 揭阳惠来110千伏临港（芦园）输变电工程 |  | 110kV双绕组油浸式变压器，SZ□-40000/110，110（115/121）±8×1.25%/10.5（11），40/40MVA，10.5，有载，YN d11 | 台 | 2027-05-01 | 0212026040000030339 | 揭阳市惠来县前詹镇临 港产业园110kV临港变电站 |  | 2
20 | 110kV交流电力变压器 | 包3 | 0162026000203528853 | 揭阳供电局 | 110kV双绕组油浸式变压器，SZ□-63000/110，110（115/121）±8×1.25%/10.5（11），63/63MVA，16，有载，YN d11 | 广东 | 揭阳榕城110千伏永东输变电工程 |  |  | 台 | 2027-04-30 | 0212026040000030844 | 广东省揭阳市榕城区仙桥街道办事处永东村永东小学 |  | 2
21 | 110kV交流电力变压器 | 包3 | 0162026000203528661 | 揭阳供电局 | 110kV双绕组油浸式变压器，SZ□-63000/110，110（115/121）±8×1.25%/10.5（11），63/63MVA，16，有载，YN d11 | 广东 | 揭阳普宁110千伏三坑站扩建第三台主变工程 |  |  | 台 | 2027-06-30 | 0212026040000030641 | 揭阳市普宁市 |  | 1
22 | 110kV交流电力变压器 | 包3 | 0162026000103513472 | 潮州供电局 | 110kV双绕组油浸式变压器，SZ□-63000/110，110（115/121）±8×1.25%/10.5（11），63/63MVA，16，有载，YN d11 | 广东 | 潮州110千伏将军山（北关）输变电工程 |  |  | 台 | 2026-12-31 | 0212026040000031294 | 广东省潮州市湘桥区北关村 | 110kV主变压器 | 2
23 | 110kV交流电力变压器 | 包3 | 0162026000203150140 | 汕尾供电局 | 110kV双绕组油浸式变压器，SZ□-40000/110，110（115/121）±8×1.25%/10.5（11），40/40MVA，10.5，有载，YN d11 | 广东 | 汕尾110千伏甲子站扩建第三台主变工程 | 110kV双绕组油浸式变压器，SZ□-40000/110，110（115/121）±8×1.25%/10.5（11），40/40MVA，10.5，有载，YN d11 | 110kV双绕组油浸式变压器，SZ□-40000/110，110（115/121）±8×1.25%/10.5（11），40/40MVA，10.5，有载，YN d11 | 台 | 2026-11-30 | 0212026040000031222 | 汕尾110千伏甲子变电站现场，基础交货 |  | 1
24 | 110kV交流电力变压器 | 包3 | 0162026000103157358 | 汕尾供电局 | 110kV双绕组油浸式变压器，SZ□-40000/110，110（115/121）±8×1.25%/10.5（11），40/40MVA，10.5，有载，YN d11 | 广东 | 汕尾110千伏联安输变电工程 |  |  | 台 | 2026-11-30 | 0212026040000031283 | 广东省汕尾市海丰县 |  | 2
25 | 110kV交流电力变压器 | 包5 | 0162026000203191076 | 东莞供电局 | 110kV双绕组油浸式变压器，SZ□-63000/110，110（115/121）±8×1.25%/10.5（11），63/63MVA，16，有载，YN d11 | 广东 | 东莞110千伏横江厦输变电工程 | 110kV双绕组油浸式变压器，SZ□-63000/110，110（115/121）±8×1.25%/10.5（11），63/63MVA，16，有载，YN d11 | 110kV双绕组油浸式变压器，SZ□-63000/110，110（115/121）±8×1.25%/10.5（11），63/63MVA，16，有载，YN d11 | 台 | 2027-03-31 | 0212026040000031032 | 横江厦变电站 | 资金来源已落实 | 2
26 | 110kV交流电力变压器 | 包5 | 0162026000203191060 | 东莞供电局 | 110kV双绕组油浸式变压器，SZ□-63000/110，110（115/121）±8×1.25%/10.5（11），63/63MVA，16，有载，YN d11 | 广东 | 东莞110千伏龙公岭（曹乐）输变电工程 | 110kV双绕组油浸式变压器，SZ□-63000/110，110（115/121）±8×1.25%/10.5（11），63/63MVA，16，有载，YN d11 | 110kV双绕组油浸式变压器，SZ□-63000/110，110（115/121）±8×1.25%/10.5（11），63/63MVA，16，有载，YN d11 | 台 | 2027-01-31 | 0212026040000031098 | 龙公岭变电站 | 资金来源已落实。 | 2
27 | 110kV交流电力变压器 | 包5 | 0162026000203191049 | 东莞供电局 | 110kV双绕组油浸式变压器，SZ□-63000/110，110（115/121）±8×1.25%/10.5（11），63/63MVA，16，有载，YN d11 | 广东 | 东莞110千伏桥头中心输变电工程 | 110kV双绕组油浸式变压器，SZ□-63000/110，110（115/121）±8×1.25%/10.5（11），63/63MVA，16，有载，YN d11 | 110kV双绕组油浸式变压器，SZ□-63000/110，110（115/121）±8×1.25%/10.5（11），63/63MVA，16，有载，YN d11 | 台 | 2027-01-31 | 0212026040000031034 | 桥头变电站 | 资金来源已落实。 | 2
28 | 110kV交流电力变压器 | 包5 | 0162026000103199837 | 东莞供电局 | 110kV双绕组油浸式变压器，SZ□-63000/110，110（115/121）±8×1.25%/10.5（11），63/63MVA，16，有载，YN d11 | 广东 | 东莞110千伏初坑输变电工程 | 110kV双绕组油浸式变压器，SZ□-63000/110，110（115/121）±8×1.25%/10.5（11），63/63MVA，16，有载，YN d11 | 110kV双绕组油浸式变压器，SZ□-63000/110，110（115/121）±8×1.25%/10.5（11），63/63MVA，16，有载，YN d11 | 台 | 2026-12-31 | 0212026040000031313 | 初坑变电站 | 资金来源已落实 | 1
29 | 110kV交流电力变压器 | 包5 | 0162026000203183348 | 清远供电局 | 110kV双绕组油浸式变压器，SZ□-63000/110，110（115/121）±8×1.25%/10.5（11），63/63MVA，16，有载，YN d11 | 广东 | 110kV太和变电站改造（一次设备）（2026年） |  |  | 台 | 2026-11-30 | 0212026040000031215 | 广东省清远市清新区110kV太和变电站 |  | 1
30 | 110kV交流电力变压器 | 包5 | 0162026000203183314 | 清远供电局 | 110kV双绕组油浸式变压器，SZ□-63000/110，110（115/121）±8×1.25%/10.5（11），63/63MVA，16，有载，YN d11 | 广东 | 110kV三坑变电站＃1主变更换 |  |  | 台 | 2026-11-30 | 0212026040000031221 | 广东省清远市清新区三坑镇110kV三坑变电站 |  | 1
31 | 110kV交流电力变压器 | 包5 | 0162026000103060271 | 佛山供电局 | 110kV双绕组油浸式变压器，SZ□-63000/110，110（115/121）±8×1.25%/10.5（11），63/63MVA，16，有载，YN d11 | 广东 | 110kV城东变电站改造（一次设备） | 110kV双绕组油浸式变压器，SZ□-63000/110，110（115/121）±8×1.25%/10.5（11），63/63MVA，16，有载，YN d11 | 110kV双绕组油浸式变压器，SZ□-63000/110，110（115/121）±8×1.25%/10.5（11），63/63MVA，16，有载，YN d11 | 台 | 2027-03-31 | 0212026040000031279 | 佛山市禅城区市东下路南桂横街110千伏城东站 |  | 2
32 | 110kV交流电力变压器 | 包5 | 0162026000403026452 | 韶关供电局 | 110kV双绕组油浸式变压器，SZ□-63000/110，110（115/121）±8×1.25%/10.5（11），63/63MVA，16，有载，YN d11 | 广东 | 韶关武江110千伏规划馆输变电工程 |  |  | 台 | 2026-12-30 | 0212026040000031224 | 韶关市武江区西联镇赤水村西南侧约0.3km | 韶关市发展和改革局关于韶关武江110千伏规划馆输变电工程项目核准的批复(韶发改核准〔2025〕28号) | 2
33 | 110kV交流电力变压器 | 包4 | 0162026000007492291 | 海南电网建设分公司 | 110kV双绕组油浸式变压器，63MVA，16，自冷，高压侧出线方式架空油套管 | 海南 | 临高110kV西港输变电新建工程 | 110kV双绕组油浸式变压器，63MVA，16，自冷，高压侧出线方式架空油套管 | 110kV双绕组油浸式变压器，63MVA，16，自冷，高压侧出线方式架空油套管 | 台 | 2027-05-31 | 0212026040000070182 | 施工现场 |  | 2
34 | 110kV交流电力变压器 | 包4 | 0162026000203096379 | 茂名供电局 | 110kV双绕组油浸式变压器，SZ□-40000/110，110（115/121）±8×1.25%/10.5（11），40/40MVA，16，有载，YN d11 | 广东 | 茂名信宜110千伏下村输变电工程 |  |  | 台 | 2027-10-31 | 0212026040000031312 | 茂名信宜市丁堡镇山背村村委会110kV下村变电站 |  | 2
35 | 110kV交流电力变压器 | 包4 | 0162026000203096360 | 茂名供电局 | 110kV双绕组油浸式变压器，SZ□-40000/110，110（115/121）±8×1.25%/10.5（11），40/40MVA，10.5，有载，YN d11 | 广东 | 茂名高州110千伏分界输变电工程 | 110kV双绕组油浸式变压器，SZ□-40000/110，110（115/121）±8×1.25%/10.5（11），40/40MVA，10.5，有载，YN d11 | 110kV双绕组油浸式变压器，SZ□-40000/110，110（115/121）±8×1.25%/10.5（11），40/40MVA，10.5，有载，YN d11 | 台 | 2027-11-30 | 0212026040000031288 | 分界 |  | 2
36 | 110kV交流电力变压器 | 包4 | 0162026000203095866 | 茂名供电局 | 110kV双绕组油浸式变压器，SZ□-40000/110，110（115/121）±8×1.25%/10.5（11），40/40MVA，10.5，有载，YN d11 | 广东 | 茂名化州110千伏江湖输变电工程 |  |  | 台 | 2028-06-30 | 0212026040000031119 | 茂名市化州江湖镇110kV江湖站 |  | 2
37 | 110kV交流电力变压器 | 包4 | 0162026000103074129 | 江门供电局 | 110kV双绕组油浸式变压器，SZ□-63000/110，110（115/121）±8×1.25%/10.5（11），63/63MVA，16，有载，YN d11 | 广东 | 江门台山110千伏三八输变电工程 | 110kV双绕组油浸式变压器，SZ□-63000/110，110（115/121）±8×1.25%/10.5（11），63/63MVA，16，有载，YN d11 | 110kV双绕组油浸式变压器，SZ□-63000/110，110（115/121）±8×1.25%/10.5（11），63/63MVA，16，有载，YN d11 | 台 | 2027-11-30 | 0212026040000030988 | 江门台山110千伏三八站 |  | 2
38 | 110kV交流电力变压器 | 包4 | 0162026000003045713 | 珠海供电局 | 110kV双绕组油浸式变压器，SZ□-63000/110，110（115/121）±8×1.25%/10.5（11），63/63MVA，16，有载，YN d11 | 广东 | 珠海110千伏厚昌输变电工程 | 110kV双绕组油浸式变压器，SZ□-63000/110，110（115/121）±8×1.25%/10.5（11），63/63MVA，16，有载，YN d11 |  | 台 | 2027-12-31 | 0212026040000031369 | 110千伏厚昌站 |  | 2
39 | 110kV全封闭组合开关电器（GIS） | 包1 | 0162026000103157359 | 汕尾供电局 | 110kV全封闭组合开关电器（GIS)，□－126/2000-40，GIS-断路器间隔，126kV，2000A，40kA，40kA/3s | 广东 | 汕尾110千伏联安输变电工程 |  |  | 间隔 | 2026-11-30 | 0212026040000031284 | 广东省汕尾市海丰县 |  | 7
40 | 110kV全封闭组合开关电器（GIS） | 包1 | 0162026000203528875 | 揭阳供电局 | 110kV全封闭组合开关电器（GIS)，□－126/2000，GIS-PT间隔，126kV，2000A | 广东 | 揭阳惠来110千伏临港（芦园）输变电工程 |  | 110kV全封闭组合开关电器（GIS)，□－126/2000，GIS-PT间隔，126kV，2000A | 间隔 | 2027-05-01 | 0212026040000030350 | 揭阳市惠来县前詹镇临 港产业园110kV临港变电站 | 110kV GIS母线设备间隔 | 2
41 | 110kV全封闭组合开关电器（GIS） | 包1 | 0162026000203528874 | 揭阳供电局 | 110kV全封闭组合开关电器（GIS)，□－126/2000，GIS-备用间隔，126kV，2000A | 广东 | 揭阳惠来110千伏临港（芦园）输变电工程 |  | 110kV全封闭组合开关电器（GIS)，□－126/2000，GIS-备用间隔，126kV，2000A | 间隔 | 2027-05-01 | 0212026040000030346 | 揭阳市惠来县前詹镇临 港产业园110kV临港变电站 | 110kV GIS备用出线间隔 | 1
42 | 110kV全封闭组合开关电器（GIS） | 包1 | 0162026000203528873 | 揭阳供电局 | 110kV全封闭组合开关电器（GIS)，□－126/2000-40，GIS-断路器间隔，126kV，2000A，40kA，40kA/3s | 广东 | 揭阳惠来110千伏临港（芦园）输变电工程 |  | 110kV全封闭组合开关电器（GIS)，□－126/2000-40，GIS-断路器间隔，126kV，2000A，40kA，40kA/3s | 间隔 | 2027-05-01 | 0212026040000030340 | 揭阳市惠来县前詹镇临 港产业园110kV临港变电站 | 110kV GIS电缆出线间隔 | 4
43 | 110kV全封闭组合开关电器（GIS） | 包1 | 0162026000203528872 | 揭阳供电局 | 110kV全封闭组合开关电器（GIS)，□－126/2000-40，GIS-断路器间隔，126kV，2000A，40kA，40kA/3s | 广东 | 揭阳惠来110千伏临港（芦园）输变电工程 |  | 110kV全封闭组合开关电器（GIS)，□－126/2000-40，GIS-断路器间隔，126kV，2000A，40kA，40kA/3s | 间隔 | 2027-05-01 | 0212026040000030340 | 揭阳市惠来县前詹镇临 港产业园110kV临港变电站 | 110kV GIS主变架空进线间隔 | 2
44 | 110kV全封闭组合开关电器（GIS） | 包1 | 0162026000203528871 | 揭阳供电局 | 110kV全封闭组合开关电器（GIS)，□－126/2000-40，GIS-断路器间隔，126kV，2000A，40kA，40kA/3s | 广东 | 揭阳惠来110千伏临港（芦园）输变电工程 |  | 110kV全封闭组合开关电器（GIS)，□－126/2000-40，GIS-断路器间隔，126kV，2000A，40kA，40kA/3s | 间隔 | 2027-05-01 | 0212026040000030340 | 揭阳市惠来县前詹镇临 港产业园110kV临港变电站 | 110kV GIS 母线分段间隔 | 1
45 | 110kV全封闭组合开关电器（GIS） | 包1 | 0162026000203528869 | 揭阳供电局 | 110kV全封闭组合开关电器（GIS)，□－126/2000，GIS-母线，126kV，2000A | 广东 | 揭阳惠来110千伏临港（芦园）输变电工程 |  | 110kV全封闭组合开关电器（GIS)，□－126/2000，GIS-母线，126kV，2000A | 米 | 2027-05-01 | 0212026040000030353 | 揭阳市惠来县前詹镇临 港产业园110kV临港变电站 | 110kV GIS 主母线 | 10
46 | 110kV全封闭组合开关电器（GIS） | 包1 | 0162026000203528851 | 揭阳供电局 | 110kV全封闭组合开关电器（GIS)，□－126/2000-40，GIS-断路器间隔，126kV，2000A，40kA，40kA/3s | 广东 | 揭阳榕城110千伏永东输变电工程 |  |  | 间隔 | 2027-04-30 | 0212026040000030909 | 广东省揭阳市榕城区仙桥街道办事处永东村永东小学 | 出线间隔 | 4
47 | 110kV全封闭组合开关电器（GIS） | 包1 | 0162026000203528850 | 揭阳供电局 | 110kV全封闭组合开关电器（GIS)，□－126/2000-40，GIS-断路器间隔，126kV，2000A，40kA，40kA/3s | 广东 | 揭阳榕城110千伏永东输变电工程 |  |  | 间隔 | 2027-04-30 | 0212026040000030909 | 广东省揭阳市榕城区仙桥街道办事处永东村永东小学 | 主变进线间隔 | 2
48 | 110kV全封闭组合开关电器（GIS） | 包1 | 0162026000203528849 | 揭阳供电局 | 110kV全封闭组合开关电器（GIS)，□－126/2000-40，GIS-断路器间隔，126kV，2000A，40kA，40kA/3s | 广东 | 揭阳榕城110千伏永东输变电工程 |  |  | 间隔 | 2027-04-30 | 0212026040000030909 | 广东省揭阳市榕城区仙桥街道办事处永东村永东小学 | 分段间隔 | 1
49 | 110kV全封闭组合开关电器（GIS） | 包1 | 0162026000203528848 | 揭阳供电局 | 110kV全封闭组合开关电器（GIS)，□－126/2000，GIS-母线，126kV，2000A | 广东 | 揭阳榕城110千伏永东输变电工程 |  |  | 米 | 2027-04-30 | 0212026040000030913 | 广东省揭阳市榕城区仙桥街道办事处永东村永东小学 | 母线 | 15
50 | 110kV全封闭组合开关电器（GIS） | 包1 | 0162026000203528847 | 揭阳供电局 | 110kV全封闭组合开关电器（GIS)，□－126/2000，GIS-PT间隔，126kV，2000A | 广东 | 揭阳榕城110千伏永东输变电工程 |  |  | 间隔 | 2027-04-30 | 0212026040000030911 | 广东省揭阳市榕城区仙桥街道办事处永东村永东小学 | PT间隔 | 2
51 | 110kV全封闭组合开关电器（GIS） | 包1 | 0162026000203528846 | 揭阳供电局 | 110kV全封闭组合开关电器（GIS)，□－126/2000，GIS-备用间隔，126kV，2000A | 广东 | 揭阳榕城110千伏永东输变电工程 |  |  | 间隔 | 2027-04-30 | 0212026040000030910 | 广东省揭阳市榕城区仙桥街道办事处永东村永东小学 | 备用间隔 | 3
52 | 110kV全封闭组合开关电器（GIS） | 包1 | 0162026000103513478 | 潮州供电局 | 110kV全封闭组合开关电器（GIS)，□－126/2000，GIS-备用间隔，126kV，2000A | 广东 | 潮州110千伏将军山（北关）输变电工程 |  | 4个备用电缆出线间隔和1个主变进线间隔 | 间隔 | 2026-12-31 | 0212026040000030617 | 广东省潮州市湘桥区北关村 | 4个备用电缆出线间隔和1个主变进线间隔 | 5
53 | 110kV全封闭组合开关电器（GIS） | 包1 | 0162026000103513477 | 潮州供电局 | 110kV全封闭组合开关电器（GIS)，□－126/2000，GIS-母线，126kV，2000A | 广东 | 潮州110千伏将军山（北关）输变电工程 |  | GIS-三相共箱母线 | 米 | 2026-12-31 | 0212026040000031303 | 广东省潮州市湘桥区北关村 | GIS-三相共箱母线 | 8
54 | 110kV全封闭组合开关电器（GIS） | 包1 | 0162026000103513476 | 潮州供电局 | 110kV全封闭组合开关电器（GIS)，□－126/2000-40，GIS-断路器间隔，126kV，2000A，40kA，40kA/3s | 广东 | 潮州110千伏将军山（北关）输变电工程 |  | 分段间隔 | 间隔 | 2026-12-31 | 0212026040000031297 | 广东省潮州市湘桥区北关村 | 分段间隔 | 1
55 | 110kV全封闭组合开关电器（GIS） | 包1 | 0162026000103513475 | 潮州供电局 | 110kV全封闭组合开关电器（GIS)，□－126/2000，GIS-PT间隔，126kV，2000A | 广东 | 潮州110千伏将军山（北关）输变电工程 |  | PT间隔 | 间隔 | 2026-12-31 | 0212026040000030613 | 广东省潮州市湘桥区北关村 | PT间隔 | 2
56 | 110kV全封闭组合开关电器（GIS） | 包1 | 0162026000103513474 | 潮州供电局 | 110kV全封闭组合开关电器（GIS)，□－126/2000-40，GIS-断路器间隔，126kV，2000A，40kA，40kA/3s | 广东 | 潮州110千伏将军山（北关）输变电工程 |  | 电缆出线间隔 | 间隔 | 2026-12-31 | 0212026040000031297 | 广东省潮州市湘桥区北关村 | 电缆出线间隔 | 2
57 | 110kV全封闭组合开关电器（GIS） | 包1 | 0162026000103513473 | 潮州供电局 | 110kV全封闭组合开关电器（GIS)，□－126/2000-40，GIS-断路器间隔，126kV，2000A，40kA，40kA/3s | 广东 | 潮州110千伏将军山（北关）输变电工程 |  | 主变进线间隔 | 间隔 | 2026-12-31 | 0212026040000031297 | 广东省潮州市湘桥区北关村 | 主变进线间隔 | 2
58 | 110kV全封闭组合开关电器（GIS） | 包1 | 0162026000103157362 | 汕尾供电局 | 110kV全封闭组合开关电器（GIS)，□－126/2000，GIS-母线，126kV，2000A | 广东 | 汕尾110千伏联安输变电工程 |  |  | 米 | 2026-11-30 | 0212026040000031287 | 广东省汕尾市海丰县 |  | 12
59 | 110kV全封闭组合开关电器（GIS） | 包1 | 0162026000103157361 | 汕尾供电局 | 110kV全封闭组合开关电器（GIS)，□－126/2000，GIS-PT间隔，126kV，2000A | 广东 | 汕尾110千伏联安输变电工程 |  |  | 间隔 | 2026-11-30 | 0212026040000031286 | 广东省汕尾市海丰县 |  | 2
60 | 110kV全封闭组合开关电器（GIS） | 包1 | 0162026000103157360 | 汕尾供电局 | 110kV全封闭组合开关电器（GIS)，□－126/2000，GIS-备用间隔，126kV，2000A | 广东 | 汕尾110千伏联安输变电工程 |  |  | 间隔 | 2026-11-30 | 0212026040000031285 | 广东省汕尾市海丰县 |  | 3
61 | 110kV全封闭组合开关电器（GIS） | 包2 | 0162026000203191077 | 东莞供电局 | 110kV全封闭组合开关电器（GIS)，□－126/2000-40，GIS-断路器间隔，126kV，2000A，40kA，40kA/3s | 广东 | 东莞110千伏横江厦输变电工程 | 110kV全封闭组合开关电器（GIS)，□－126/2000-40，GIS-断路器间隔，126kV，2000A | 110kV全封闭组合开关电器（GIS)，□－126/2000-40，GIS-断路器间隔，126kV，2000A | 间隔 | 2027-03-31 | 0212026040000031325 | 横江厦变电站 | 资金来源已落实 | 2
62 | 110kV全封闭组合开关电器（GIS） | 包2 | 0162026000203191059 | 东莞供电局 | 110kV全封闭组合开关电器（GIS)，□－126/2000-40，GIS-断路器间隔，126kV，2000A，40kA，40kA/3s | 广东 | 东莞110千伏龙公岭（曹乐）输变电工程 | 110kV全封闭组合开关电器（GIS)，□－126/2000-40，GIS-断路器间隔，126kV，2000A，40kA，40kA/3s | 110kV全封闭组合开关电器（GIS)，□－126/2000-40，GIS-断路器间隔，126kV，2000A，40kA，40kA/3s | 间隔 | 2027-01-31 | 0212026040000031319 | 龙公岭变电站 | 资金来源已落实。 | 2
63 | 110kV全封闭组合开关电器（GIS） | 包2 | 0162026000203191050 | 东莞供电局 | 110kV全封闭组合开关电器（GIS)，□－126/2000-40，GIS-断路器间隔，126kV，2000A，40kA，40kA/3s | 广东 | 东莞110千伏桥头中心输变电工程 | 110kV全封闭组合开关电器（GIS)，□－126/2000-40，GIS-断路器间隔，126kV，2000A，40kA，40kA/3s | 110kV全封闭组合开关电器（GIS)，□－126/2000-40，GIS-断路器间隔，126kV，2000A，40kA，40kA/3s | 间隔 | 2027-01-31 | 0212026040000031317 | 桥头变电站 | 资金来源已落实。 | 2
64 | 110kV全封闭组合开关电器（GIS） | 包2 | 0162026000203183350 | 清远供电局 | 110kV全封闭组合开关电器（GIS)，□－126/2000-40，GIS-断路器间隔，126kV，2000A，40kA，40kA/3s | 广东 | 110kV笔架山站110kV母线分段加装 |  |  | 间隔 | 2026-10-31 | 0212026040000031219 | 广东省清远市清新区110kV笔架山变电站 |  | 1
65 | 110kV全封闭组合开关电器（GIS） | 包2 | 0162026000203183349 | 清远供电局 | 110kV全封闭组合开关电器（GIS)，□－126/2000-40，GIS-断路器间隔，126kV，2000A，40kA，40kA/3s | 广东 | 110kV城南站110kV母线分段加装 |  |  | 间隔 | 2026-10-31 | 0212026040000031217 | 广东省清远市阳山县110kV城南变电站 |  | 1
66 | 110kV全封闭组合开关电器（GIS） | 包2 | 0162026000203183347 | 清远供电局 | 110kV全封闭组合开关电器（GIS)，□－126/2000-40，GIS-断路器间隔，126kV，2000A，40kA，40kA/3s | 广东 | 110kV太和站110kV母线分段加装 |  |  | 间隔 | 2026-10-31 | 0212026040000030640 | 广东省清远市清新区110kV太和变电站 |  | 1
67 | 110kV全封闭组合开关电器（GIS） | 包2 | 0162026000203183318 | 清远供电局 | 110kV全封闭组合开关电器（GIS)，□－126/2000-40，GIS-断路器间隔，126kV，2000A，40kA，40kA/3s | 广东 | 110kV佛城站110kV分段间隔加装 |  |  | 间隔 | 2026-10-30 | 0212026040000031225 | 110kV佛城变电站，收货人罗绍文13828508149 |  | 1
68 | 110kV全封闭组合开关电器（GIS） | 包2 | 0162026000203183317 | 清远供电局 | 110kV全封闭组合开关电器（GIS)，□－126/2000-40，GIS-断路器间隔，126kV，2000A，40kA，40kA/3s | 广东 | 110kV七星岗站110kV分段间隔加装 |  |  | 间隔 | 2026-10-30 | 0212026040000031226 | 110kV七星岗变电站，收货人罗绍文13828508149 |  | 1
69 | 110kV全封闭组合开关电器（GIS） | 包2 | 0162026000203183316 | 清远供电局 | 110kV全封闭组合开关电器（GIS)，□－126/2000，GIS-PT间隔，126kV，2000A | 广东 | 110kV七星岗站110kV分段间隔加装 |  |  | 间隔 | 2026-10-30 | 0212026040000031227 | 110kV七星岗变电站，收货人罗绍文13828508149 |  | 1
70 | 110kV全封闭组合开关电器（GIS） | 包2 | 0162026000203169399 | 河源供电局 | 110kV全封闭组合开关电器（GIS)，□－126/3150，GIS-母线，126kV，3150A | 广东 | 河源源城220千伏香车输变电工程 |  |  | 米 | 2027-06-30 | 0212026040000031251 | 河源市源城区白领头 |  | 40
71 | 110kV全封闭组合开关电器（GIS） | 包2 | 0162026000203169398 | 河源供电局 | 110kV全封闭组合开关电器（GIS)，□－126/2000，GIS-PT间隔，126kV，2000A | 广东 | 河源源城220千伏香车输变电工程 |  | 110kV PT间隔 | 间隔 | 2027-06-30 | 0212026040000031252 | 河源市源城区白领头 | 110kV PT间隔 | 4
72 | 110kV全封闭组合开关电器（GIS） | 包2 | 0162026000203169397 | 河源供电局 | 110kV全封闭组合开关电器（GIS)，□－126/2000，GIS-备用间隔，126kV，2000A | 广东 | 河源源城220千伏香车输变电工程 |  | 备用主变间隔2个，备用出线8个。 | 间隔 | 2027-06-30 | 0212026040000031244 | 河源市源城区白领头 | 备用主变间隔2个，备用出线8个。 | 10
73 | 110kV全封闭组合开关电器（GIS） | 包2 | 0162026000203169396 | 河源供电局 | 110kV全封闭组合开关电器（GIS)，□－126/3150-40，GIS-断路器间隔，126kV，3150A，40kA，40kA/3s | 广东 | 河源源城220千伏香车输变电工程 |  | 110kV 母联间隔 | 间隔 | 2027-06-30 | 0212026040000031245 | 河源市源城区白领头 | 110kV 母联间隔 | 2
74 | 110kV全封闭组合开关电器（GIS） | 包2 | 0162026000203169395 | 河源供电局 | 110kV全封闭组合开关电器（GIS)，□－126/3150-40，GIS-断路器间隔，126kV，3150A，40kA，40kA/3s | 广东 | 河源源城220千伏香车输变电工程 |  | 110kV 分段间隔 | 间隔 | 2027-06-30 | 0212026040000031245 | 河源市源城区白领头 | 110kV 分段间隔 | 2
75 | 110kV全封闭组合开关电器（GIS） | 包2 | 0162026000203169394 | 河源供电局 | 110kV全封闭组合开关电器（GIS)，□－126/2000-40，GIS-断路器间隔，126kV，2000A，40kA，40kA/3s | 广东 | 河源源城220千伏香车输变电工程 |  | 110kV主变进线间隔 | 间隔 | 2027-06-30 | 0212026040000031243 | 河源市源城区白领头 | 110kV主变进线间隔 | 2
76 | 110kV全封闭组合开关电器（GIS） | 包2 | 0162026000203169393 | 河源供电局 | 110kV全封闭组合开关电器（GIS)，□－126/2000-40，GIS-断路器间隔，126kV，2000A，40kA，40kA/3s | 广东 | 河源源城220千伏香车输变电工程 |  | 110kV出线间隔 | 间隔 | 2027-06-30 | 0212026040000031243 | 河源市源城区白领头 | 110kV出线间隔 | 6
77 | 110kV全封闭组合开关电器（GIS） | 包2 | 0162026000103074136 | 江门供电局 | 110kV全封闭组合开关电器（GIS)，□－126/2000，GIS-PT间隔，126kV，2000A | 广东 | 江门台山110千伏三八输变电工程 | PT间隔，126kV， 2000A， 40kA，包括： 1）主要元器件参数详见附件电气接线图（主要包含三相隔离开关1组、检修用接地开关1组、快速接地开关1组、电压互感器1组、氧化锌避雷器1组、带电显示装置（三相）1套） 2）就地汇控柜1台，高度不得大于2200mm； 3）配置 SF6 气体压力/密度数字化远传表计 4) 间隔内所有分支母线1套和间隔内主母线（约0.9米）：2000A，40kA 5）接地开关和隔离开关均配置双位置确认装置。 6）隔离开关和接地开关电机电源遥控总空开各1个。 7）需相应配置监测主IED，满足所有GIS数字化表计（含SF6气体压力/密度数字化远传表计、避雷器数字化泄漏电流监测仪和放电计数器等）接入，并支持网口、光口输出，具备RS485通信、modbus、61850等多种通信方式，与主控室监控后台通信。 | 110kV全封闭组合开关电器（GIS)，□－126/2000，GIS-PT间隔，126kV，2000A | 间隔 | 2027-11-30 | 0212026040000031041 | 江门台山110千伏三八站 | 2个PT间隔 | 2
78 | 110kV全封闭组合开关电器（GIS） | 包2 | 0162026000103074135 | 江门供电局 | 110kV全封闭组合开关电器（GIS)，□－126/2000，GIS-备用间隔，126kV，2000A | 广东 | 江门台山110千伏三八输变电工程 | 备用间隔，126kV， 2000A， 40kA，包括： 1）主要元器件参数详见附件电气接线图（主要包含三相隔离开关1组、检修用接地开关1组） 2）配置 SF6 气体压力/密度数字化远传表计； 3) 间隔内所有分支母线1套和间隔内主母线（约0.9米）：2000A，40kA； 4）接地开关和隔离开关均配置双位置确认装置。 5）隔离开关和接地开关电机电源遥控总空开各1个。 6）需相应配置监测主IED，满足所有GIS数字化表计（含SF6气体压力/密度数字化远传表计、避雷器数字化泄漏电流监测仪和放电计数器等）接入，并支持网口、光口输出，具备RS485通信、modbus、61850等多种通信方式，与主控室监控后台通信。 | 110kV全封闭组合开关电器（GIS)，□－126/2000，GIS-备用间隔，126kV，2000A | 间隔 | 2027-11-30 | 0212026040000031040 | 江门台山110千伏三八站 | 3个备用间隔 | 3
79 | 110kV全封闭组合开关电器（GIS） | 包2 | 0162026000103074134 | 江门供电局 | 110kV全封闭组合开关电器（GIS)，□－126/2000-40，GIS-断路器间隔，126kV，2000A，40kA，40kA/3s | 广东 | 江门台山110千伏三八输变电工程 | 分段间隔，126kV， 2000A， 40kA，包括： 1）主要元器件参数详见附件电气接线图（主要包含SF6断路器1台、三相隔离开关2组、 检修用接地开关2组、电流互感器布置在断路器两侧（1M侧3组，2M侧2组）） 2）就地汇控柜1台，高度不得大于2200mm； 3）配置 SF6 气体压力/密度数字化远传表计 4) 间隔内所有分支母线1套和间隔内主母线（约0.9米）：2000A，40kA 5）接地开关和隔离开关均配置双位置确认装置。 6）隔离开关和接地开关电机电源遥控总空开各1个。 7）需相应配置监测主IED，满足所有GIS数字化表计（含SF6气体压力/密度数字化远传表计、避雷器数字化泄漏电流监测仪和放电计数器等）接入，并支持网口、光口输出，具备RS485通信、modbus、61850等多种通信方式，与主控室监控后台通信。 | 110kV全封闭组合开关电器（GIS)，□－126/2000-40，GIS-断路器间隔，126kV，2000A，40kA，40kA/3s | 间隔 | 2027-11-30 | 0212026040000031273 | 江门台山110千伏三八站 | 1个分段间隔 | 1
80 | 110kV全封闭组合开关电器（GIS） | 包2 | 0162026000103074133 | 江门供电局 | 110kV全封闭组合开关电器（GIS)，□－126/2000-40，GIS-断路器间隔，126kV，2000A，40kA，40kA/3s | 广东 | 江门台山110千伏三八输变电工程 | 主变进线间隔，126kV， 2000A， 40kA，包括： 1）主要元器件参数详见附件电气接线图（主要包含SF6断路器1台、三相隔离开关2组、检修用接地开关3组、电流互感器布置在断路器两侧（主变侧4组，母线侧2组）、架空套管1 组、带电显示装置（三相）1套） 2）就地汇控柜1台，高度不得大于2200mm； 3）配置 SF6 气体压力/密度数字化远传表计 4) 间隔内所有分支母线1套（由母线侧至架空套管侧）和间隔内主母线（约0.9米）：2000A，40kA 5）接地开关和隔离开关均配置双位置确认装置。 6）隔离开关和接地开关电机电源遥控总空开各1个。 7）需相应配置监测主IED，满足所有GIS数字化表计（含SF6气体压力/密度数字化远传表计、避雷器数字化泄漏电流监测仪和放电计数器等）接入，并支持网口、光口输出，具备RS485通信、modbus、61850等多种通信方式，与主控室监控后台通信。 | 110kV全封闭组合开关电器（GIS)，□－126/2000-40，GIS-断路器间隔，126kV，2000A，40kA，40kA/3s | 间隔 | 2027-11-30 | 0212026040000031273 | 江门台山110千伏三八站 | 2个主变进线间隔 | 2
81 | 110kV全封闭组合开关电器（GIS） | 包2 | 0162026000103074132 | 江门供电局 | 110kV全封闭组合开关电器（GIS)，□－126/2000-40，GIS-断路器间隔，126kV，2000A，40kA，40kA/3s | 广东 | 江门台山110千伏三八输变电工程 | 架空出线间隔，126kV， 2000A， 40kA，包括： 1）主要元器件参数详见附件电气接线图（主要包含SF6断路器1台、三相隔离开关2组、检修用接地开关2组、快速接地开关1组、电流互感器布置在断路器两侧（线路侧4组，母线侧2组）、架空套管1 组、带电显示装置（三相）1套） 2）就地汇控柜1台，高度不得大于2200mm； 3）配置 SF6 气体压力/密度数字化远传表计 4) 含间隔内所有分支母线1套（由母线侧至电缆终端侧）和间隔内主母线（约0.9米）：2000A，40kA 5）接地开关和隔离开关均配置双位置确认装置。 6）隔离开关和接地开关电机电源遥控总空开各1个。 7）需相应配置监测主IED，满足所有GIS数字化表计（含SF6气体压力/密度数字化远传表计、避雷器数字化泄漏电流监测仪和放电计数器等）接入，并支持网口、光口输出，具备RS485通信、modbus、61850等多种通信方式，与主控室监控后台通信。 | 110kV全封闭组合开关电器（GIS)，□－126/2000-40，GIS-断路器间隔，126kV，2000A，40kA，40kA/3s | 间隔 | 2027-11-30 | 0212026040000031273 | 江门台山110千伏三八站 | 3个架空出线间隔 | 3
82 | 110kV全封闭组合开关电器（GIS） | 包2 | 0162026000103074131 | 江门供电局 | 110kV全封闭组合开关电器（GIS)，□－126/2000-40，GIS-断路器间隔，126kV，2000A，40kA，40kA/3s | 广东 | 江门台山110千伏三八输变电工程 | 电缆出线间隔，126kV， 2000A， 40kA，包括： 1）主要元器件参数详见附件电气接线图（主要包含SF6断路器1台、三相隔离开关3组、检修用接地开关3组、快速接地开关1组、电流互感器布置在断路器两侧（线路侧4组，母线侧2组）、避雷器1组、电压互感器（A相）1套、电缆终端筒1 组、带电显示装置（三相）1套） 2）就地汇控柜1台，高度不得大于2200mm； 3）配置 SF6 气体压力/密度数字化远传表计 4) 含间隔内所有分支母线1套（由母线侧至电缆终端侧）和间隔内主母线（约0.9米）：2000A，40kA 5）接地开关和隔离开关均配置双位置确认装置。 6）隔离开关和接地开关电机电源遥控总空开各1个。 7）需相应配置监测主IED，满足所有GIS数字化表计（含SF6气体压力/密度数字化远传表计、避雷器数字化泄漏电流监测仪和放电计数器等）接入，并支持网口、光口输出，具备RS485通信、modbus、61850等多种通信方式，与主控室监控后台通信。 | 110kV全封闭组合开关电器（GIS)，□－126/2000-40，GIS-断路器间隔，126kV，2000A，40kA，40kA/3s | 间隔 | 2027-11-30 | 0212026040000030996 | 江门台山110千伏三八站 | 1个电缆出线间隔 | 1
83 | 110kV全封闭组合开关电器（GIS） | 包2 | 0162026000103074130 | 江门供电局 | 110kV全封闭组合开关电器（GIS)，□－126/2000，GIS-母线，126kV，2000A | 广东 | 江门台山110千伏三八输变电工程 | 2000A，40kA（3S），三相共箱（含分支母线） | 110kV全封闭组合开关电器（GIS)，□－126/2000，GIS-母线，126kV，2000A | 米 | 2027-11-30 | 0212026040000031039 | 江门台山110千伏三八站 |  | 16
84 | 110kV全封闭组合开关电器（GIS） | 包3 | 0162026000003045714 | 珠海供电局 | 110kV全封闭组合开关电器（GIS)，□－126/2000，GIS-备用间隔，126kV，2000A | 广东 | 珠海110千伏厚昌输变电工程 |  |  | 间隔 | 2027-12-31 | 0212026040000031374 | 110千伏厚昌站 |  | 2
85 | 110kV全封闭组合开关电器（GIS） | 包3 | 0162026000303178518 | 阳江供电局 | 110kV全封闭组合开关电器（GIS)，□－126/2000，GIS-PT间隔，126kV，2000A | 广东 | 阳江220千伏瑜山（城南）输变电工程 |  |  | 间隔 | 2027-04-30 | 0212026040000031261 | 广东省阳江市江城区（电话联系为准） |  | 4
86 | 110kV全封闭组合开关电器（GIS） | 包3 | 0162026000303178517 | 阳江供电局 | 110kV全封闭组合开关电器（GIS)，□－126/2000，GIS-备用间隔，126kV，2000A | 广东 | 阳江220千伏瑜山（城南）输变电工程 |  |  | 间隔 | 2027-04-30 | 0212026040000031259 | 广东省阳江市江城区（电话联系为准） |  | 5
87 | 110kV全封闭组合开关电器（GIS） | 包3 | 0162026000303178516 | 阳江供电局 | 110kV全封闭组合开关电器（GIS)，□－126/3150-40，GIS-断路器间隔，126kV，3150A，40kA，40kA/3s | 广东 | 阳江220千伏瑜山（城南）输变电工程 |  |  | 间隔 | 2027-04-30 | 0212026040000031255 | 广东省阳江市江城区（电话联系为准） |  | 4
88 | 110kV全封闭组合开关电器（GIS） | 包3 | 0162026000303178515 | 阳江供电局 | 110kV全封闭组合开关电器（GIS)，□－126/2000-40，GIS-断路器间隔，126kV，2000A，40kA，40kA/3s | 广东 | 阳江220千伏瑜山（城南）输变电工程 |  |  | 间隔 | 2027-04-30 | 0212026040000031253 | 广东省阳江市江城区（电话联系为准） |  | 8
89 | 110kV全封闭组合开关电器（GIS） | 包3 | 0162026000303178514 | 阳江供电局 | 110kV全封闭组合开关电器（GIS)，□－126/3150，GIS-母线，126kV，3150A | 广东 | 阳江220千伏瑜山（城南）输变电工程 |  |  | 米 | 2027-04-30 | 0212026040000031240 | 广东省阳江市江城区（电话联系为准） |  | 5
90 | 110kV全封闭组合开关电器（GIS） | 包3 | 0162026000203096378 | 茂名供电局 | 110kV全封闭组合开关电器（GIS)，□－126/2000，GIS-母线，126kV，2000A | 广东 | 茂名信宜110千伏下村输变电工程 |  |  | 米 | 2027-10-31 | 0212026040000031314 | 茂名信宜市丁堡镇山背村村委会110kV下村变电站 |  | 7
91 | 110kV全封闭组合开关电器（GIS） | 包3 | 0162026000203096377 | 茂名供电局 | 110kV全封闭组合开关电器（GIS)，□－126/2000，GIS-备用间隔，126kV，2000A | 广东 | 茂名信宜110千伏下村输变电工程 |  |  | 间隔 | 2027-10-31 | 0212026040000031315 | 茂名信宜市丁堡镇山背村村委会110kV下村变电站 |  | 3
92 | 110kV全封闭组合开关电器（GIS） | 包3 | 0162026000203096376 | 茂名供电局 | 110kV全封闭组合开关电器（GIS)，□－126/2000，GIS-PT间隔，126kV，2000A | 广东 | 茂名信宜110千伏下村输变电工程 |  |  | 间隔 | 2027-10-31 | 0212026040000031316 | 茂名信宜市丁堡镇山背村村委会110kV下村变电站 |  | 2
93 | 110kV全封闭组合开关电器（GIS） | 包3 | 0162026000203096375 | 茂名供电局 | 110kV全封闭组合开关电器（GIS)，□－126/2000-40，GIS-断路器间隔，126kV，2000A，40kA，40kA/3s | 广东 | 茂名信宜110千伏下村输变电工程 |  | 电缆出线间隔 | 间隔 | 2027-10-31 | 0212026040000031318 | 茂名信宜市丁堡镇山背村村委会110kV下村变电站 |  | 3
94 | 110kV全封闭组合开关电器（GIS） | 包3 | 0162026000203096374 | 茂名供电局 | 110kV全封闭组合开关电器（GIS)，□－126/2000-40，GIS-断路器间隔，126kV，2000A，40kA，40kA/3s | 广东 | 茂名信宜110千伏下村输变电工程 |  | 主变进线间隔 | 间隔 | 2027-10-31 | 0212026040000031318 | 茂名信宜市丁堡镇山背村村委会110kV下村变电站 |  | 2
95 | 110kV全封闭组合开关电器（GIS） | 包3 | 0162026000203096373 | 茂名供电局 | 110kV全封闭组合开关电器（GIS)，□－126/2000-40，GIS-断路器间隔，126kV，2000A，40kA，40kA/3s | 广东 | 茂名信宜110千伏下村输变电工程 |  | 分段间隔 | 间隔 | 2027-10-31 | 0212026040000031318 | 茂名信宜市丁堡镇山背村村委会110kV下村变电站 |  | 1
96 | 110kV全封闭组合开关电器（GIS） | 包3 | 0162026000203096366 | 茂名供电局 | 110kV全封闭组合开关电器（GIS)，□－126/2000，GIS-母线，126kV，2000A | 广东 | 茂名高州110千伏分界输变电工程 | 110kV全封闭组合开关电器（GIS)，□－126/2000，GIS-母线，126kV，2000A | 110kV全封闭组合开关电器（GIS)，□－126/2000，GIS-母线，126kV，2000A | 米 | 2027-11-30 | 0212026040000031292 | 分界 | 110kV GIS母线，12米 | 12
97 | 110kV全封闭组合开关电器（GIS） | 包3 | 0162026000203096365 | 茂名供电局 | 110kV全封闭组合开关电器（GIS)，□－126/2000，GIS-PT间隔，126kV，2000A | 广东 | 茂名高州110千伏分界输变电工程 | 110kV全封闭组合开关电器（GIS)，□－126/2000，GIS-PT间隔，126kV，2000A | 110kV全封闭组合开关电器（GIS)，□－126/2000，GIS-PT间隔，126kV，2000A | 间隔 | 2027-11-30 | 0212026040000031291 | 分界 | 110kV母线设备间隔，2个间隔 | 2
98 | 110kV全封闭组合开关电器（GIS） | 包3 | 0162026000203096364 | 茂名供电局 | 110kV全封闭组合开关电器（GIS)，□－126/2000，GIS-备用间隔，126kV，2000A | 广东 | 茂名高州110千伏分界输变电工程 | 110kV全封闭组合开关电器（GIS)，□－126/2000，GIS-备用间隔，126kV，2000A | 110kV全封闭组合开关电器（GIS)，□－126/2000，GIS-备用间隔，126kV，2000A | 间隔 | 2027-11-30 | 0212026040000031290 | 分界 | 110kV GIS-备用间隔，5个间隔 | 5
99 | 110kV全封闭组合开关电器（GIS） | 包3 | 0162026000203096363 | 茂名供电局 | 110kV全封闭组合开关电器（GIS)，□－126/2000-40，GIS-断路器间隔，126kV，2000A，40kA，40kA/3s | 广东 | 茂名高州110千伏分界输变电工程 |  | 110kV全封闭组合开关电器（GIS)，□－126/2000-40，GIS-断路器间隔，126kV，2000A，40kA，40kA/3s | 间隔 | 2027-11-30 | 0212026040000031289 | 分界 | 110kV出线间隔GIS设备，2个间隔 | 2
100 | 110kV全封闭组合开关电器（GIS） | 包3 | 0162026000203096362 | 茂名供电局 | 110kV全封闭组合开关电器（GIS)，□－126/2000-40，GIS-断路器间隔，126kV，2000A，40kA，40kA/3s | 广东 | 茂名高州110千伏分界输变电工程 | 110kV全封闭组合开关电器（GIS)，□－126/2000-40，GIS-断路器间隔，126kV，2000A，40kA，40kA/3s | 110kV全封闭组合开关电器（GIS)，□－126/2000-40，GIS-断路器间隔，126kV，2000A，40kA，40kA/3s | 间隔 | 2027-11-30 | 0212026040000031289 | 分界 | 110kV主变进线间隔，2个间隔 | 2
101 | 110kV全封闭组合开关电器（GIS） | 包3 | 0162026000203096361 | 茂名供电局 | 110kV全封闭组合开关电器（GIS)，□－126/2000-40，GIS-断路器间隔，126kV，2000A，40kA，40kA/3s | 广东 | 茂名高州110千伏分界输变电工程 | 110kV全封闭组合开关电器（GIS)，□－126/2000-40，GIS-断路器间隔，126kV，2000A，40kA，40kA/3s | 110kV全封闭组合开关电器（GIS)，□－126/2000-40，GIS-断路器间隔，126kV，2000A，40kA，40kA/3s | 间隔 | 2027-11-30 | 0212026040000031289 | 分界 | 110kV母线分段间隔，1个间隔 | 1
102 | 110kV全封闭组合开关电器（GIS） | 包3 | 0162026000003046117 | 珠海供电局 | 110kV全封闭组合开关电器（GIS)，□－126/2000-40，GIS-断路器间隔，126kV，2000A，40kA，40kA/3s | 广东 | 珠海110千伏厚昌输变电工程 | 110kV 户内GIS架空出线间隔，SF6，母线额定电流：2000A，额定电流：2000A，40kA，40kA/3s |  | 间隔 | 2027-12-31 | 0212026040000031377 | 110千伏厚昌站 | 架空出线间隔 | 4
103 | 110kV全封闭组合开关电器（GIS） | 包3 | 0162026000003046116 | 珠海供电局 | 110kV全封闭组合开关电器（GIS)，□－126/2000-40，GIS-断路器间隔，126kV，2000A，40kA，40kA/3s | 广东 | 珠海110千伏厚昌输变电工程 | 110kV 户内GIS分段间隔，SF6，母线额定电流：2000A，额定电流：2000A，40kA，40kA/3s，单母线 |  | 间隔 | 2027-12-31 | 0212026040000031377 | 110千伏厚昌站 | 分段间隔 | 1
104 | 110kV全封闭组合开关电器（GIS） | 包3 | 0162026000003045717 | 珠海供电局 | 110kV全封闭组合开关电器（GIS)，□－126/2000-40，GIS-断路器间隔，126kV，2000A，40kA，40kA/3s | 广东 | 珠海110千伏厚昌输变电工程 | 110kV 户内GIS主变架空进线间隔，SF6，母线额定电流：2000A，额定电流：2000A，40kA， 40kA/3s 110kV 户内GIS架空出线间隔，SF6，母线额定电流：2000A，额定电流：2000A，40kA，40kA/3s 110kV 户内GIS分段间隔，SF6，母线额定电流：2000A，额定电流：2000A，40kA，40kA/3s，单母线 |  | 间隔 | 2027-12-31 | 0212026040000031377 | 110千伏厚昌站 | 主变架空进线间隔 | 2
105 | 110kV全封闭组合开关电器（GIS） | 包3 | 0162026000003045716 | 珠海供电局 | 110kV全封闭组合开关电器（GIS)，□－126/2000，GIS-母线，126kV，2000A | 广东 | 珠海110千伏厚昌输变电工程 |  |  | 米 | 2027-12-31 | 0212026040000031376 | 110千伏厚昌站 |  | 12
106 | 110kV全封闭组合开关电器（GIS） | 包3 | 0162026000003045715 | 珠海供电局 | 110kV全封闭组合开关电器（GIS)，□－126/2000，GIS-PT间隔，126kV，2000A | 广东 | 珠海110千伏厚昌输变电工程 |  |  | 间隔 | 2027-12-31 | 0212026040000031375 | 110千伏厚昌站 |  | 2
107 | 110kV全封闭组合开关电器（GIS） | 包4 | 0162026000105039124 | 云南电网有限责任公司红河供电局 | 110kV全封闭组合开关电器（GIS)，□－126/2000-40，GIS-断路器间隔，126kV，2000A，40kA，40kA/3s | 云南 | 110kV燕子洞输变电工程 |  |  | 间隔 | 2027-03-30 | 0212026040000050430 | 云南省红河州建水县110kV燕子洞变基础交货。 | 公司专业归口：基建部主网建设管理，基建项目，收货人：杨寿斌，电话：13508833889，送货地址：云南省红河州建水县110kV燕子洞变基础交货。 | 4
108 | 110kV全封闭组合开关电器（GIS） | 包4 | 0162026000007492568 | 海南电网建设分公司 | 110kV全封闭组合开关电器（GIS)，□－126/3150，GIS-母线，126kV，3150A | 海南 | 琼海220kV朝阳输变电新建工程 |  | 110kV全封闭组合开关电器（GIS)，□－126/3150，GIS-母线，126kV，3150A | 米 | 2027-09-30 | 0212026040000070329 | 220kV朝阳变 |  | 13
109 | 110kV全封闭组合开关电器（GIS） | 包4 | 0162026000007492565 | 海南电网建设分公司 | 110kV全封闭组合开关电器（GIS)，□－126/2000，GIS-PT间隔，126kV，2000A | 海南 | 琼海220kV朝阳输变电新建工程 |  | 110kV全封闭组合开关电器（GIS)，□－126/2000，GIS-PT间隔，126kV，2000A | 间隔 | 2027-09-30 | 0212026040000070328 | 220kV朝阳变 |  | 3
110 | 110kV全封闭组合开关电器（GIS） | 包4 | 0162026000007492564 | 海南电网建设分公司 | 110kV全封闭组合开关电器（GIS)，□－126/2000-40，GIS-断路器间隔，126kV，2000A，40kA，40kA/3s | 海南 | 琼海220kV朝阳输变电新建工程 |  | 110kV全封闭组合开关电器（GIS)，□－126/2000-40，GIS-断路器间隔，126kV，2000A，40kA，40kA/3s | 间隔 | 2027-09-30 | 0212026040000070326 | 220kV朝阳变 |  | 12
111 | 110kV全封闭组合开关电器（GIS） | 包4 | 0162026000007492563 | 海南电网建设分公司 | 110kV全封闭组合开关电器（GIS)，□－126/3150-40，GIS-断路器间隔，126kV，3150A，40kA，40kA/3s | 海南 | 琼海220kV朝阳输变电新建工程 |  | 110kV全封闭组合开关电器（GIS)，□－126/3150-40，GIS-断路器间隔，126kV，3150A，40kA，40kA/3s | 间隔 | 2027-09-30 | 0212026040000070325 | 220kV朝阳变 |  | 1
112 | 110kV全封闭组合开关电器（GIS） | 包4 | 0162026000007492575 | 海南电网建设分公司 | 110kV 户内GIS主变架空进线间隔，SF6，母线额定电流：2000A，额定电流：2000A，40kA，40kA/3s，单母线，不带TPY | 海南 | 临高110kV西港输变电新建工程 | 110kV 户内GIS主变架空进线间隔，SF6，母线额定电流：2000A，额定电流：2000A，40kA，40kA/3s，单母线，不带TPY | 110kV 户内GIS主变架空进线间隔，SF6，母线额定电流：2000A，额定电流：2000A，40kA，40kA/3s，单母线，不带TPY | 间隔 | 2027-05-31 | 0212026040000070295 | 施工现场 | 本项目GIS主变架空进线间隔共2个，其中#2主变架空进线间隔为双臂进线为1个间隔，因此系统上需要申报2条主变架空进线间隔物资，共用同一个物资编码。 | 1
113 | 110kV全封闭组合开关电器（GIS） | 包4 | 0162026000007492298 | 海南电网建设分公司 | 110kV 三相共箱GIS母线，2000A | 海南 | 临高110kV西港输变电新建工程 | 110kV 三相共箱GIS母线，2000A | 110kV 三相共箱GIS母线，2000A | 米 | 2027-05-31 | 0212026040000070315 | 施工现场 |  | 20
114 | 110kV全封闭组合开关电器（GIS） | 包4 | 0162026000007492297 | 海南电网建设分公司 | 110kV 户内GIS主变架空进线间隔，SF6，母线额定电流：2000A，额定电流：2000A，40kA，40kA/3s，单母线，不带TPY | 海南 | 临高110kV西港输变电新建工程 | 110kV 户内GIS主变架空进线间隔，SF6，母线额定电流：2000A，额定电流：2000A，40kA，40kA/3s，单母线，不带TPY | 110kV 户内GIS主变架空进线间隔，SF6，母线额定电流：2000A，额定电流：2000A，40kA，40kA/3s，单母线，不带TPY | 间隔 | 2027-05-31 | 0212026040000070323 | 施工现场 |  | 1
115 | 110kV全封闭组合开关电器（GIS） | 包4 | 0162026000007492296 | 海南电网建设分公司 | 110kV 户内GIS母线PT间隔，SF6，母线额定电流：2000A，额定电流：2000A，无kA，40kA/3s，单母线 | 海南 | 临高110kV西港输变电新建工程 | 110kV 户内GIS母线PT间隔，SF6，母线额定电流：2000A，额定电流：2000A，无kA，40kA/3s，单母线 | 110kV 户内GIS母线PT间隔，SF6，母线额定电流：2000A，额定电流：2000A，无kA，40kA/3s，单母线 | 间隔 | 2027-05-31 | 0212026040000070322 | 施工现场 |  | 2
116 | 110kV全封闭组合开关电器（GIS） | 包4 | 0162026000007492295 | 海南电网建设分公司 | 110kV 户内GIS架空出线间隔，SF6，母线额定电流：2000A，额定电流：2000A，40kA，40kA/3s，单母线，不带TPY | 海南 | 临高110kV西港输变电新建工程 | 110kV 户内GIS架空出线间隔，SF6，母线额定电流：2000A，额定电流：2000A，40kA，40kA/3s，单母线，不带TPY | 110kV 户内GIS架空出线间隔，SF6，母线额定电流：2000A，额定电流：2000A，40kA，40kA/3s，单母线，不带TPY | 间隔 | 2027-05-31 | 0212026040000070321 | 施工现场 |  | 2
117 | 110kV全封闭组合开关电器（GIS） | 包4 | 0162026000007492294 | 海南电网建设分公司 | 110kV 户内GIS分段间隔，SF6，母线额定电流：2000A，额定电流：2000A，40kA，40kA/3s，单母线，不带TPY | 海南 | 临高110kV西港输变电新建工程 | 110kV 户内GIS分段间隔，SF6，母线额定电流：2000A，额定电流：2000A，40kA，40kA/3s，单母线，不带TPY | 110kV 户内GIS分段间隔，SF6，母线额定电流：2000A，额定电流：2000A，40kA，40kA/3s，单母线，不带TPY | 间隔 | 2027-05-31 | 0212026040000070319 | 施工现场 |  | 1
118 | 110kV全封闭组合开关电器（GIS） | 包4 | 0162026000007492293 | 海南电网建设分公司 | 110kV 户内GIS电缆出线间隔，2000A，单母线，6绕组 | 海南 | 临高110kV西港输变电新建工程 | 110kV 户内GIS电缆出线间隔，2000A，单母线，6绕组 | 110kV 户内GIS电缆出线间隔，2000A，单母线，6绕组 | 间隔 | 2027-05-31 | 0212026040000070318 | 施工现场 |  | 1
119 | 110kV全封闭组合开关电器（GIS） | 包4 | 0162026000007492292 | 海南电网建设分公司 | 110kV 户内GIS备用间隔，母线额定电流：2000A，额定电流：2000A，单母线 | 海南 | 临高110kV西港输变电新建工程 | 110kV 户内GIS备用间隔，母线额定电流：2000A，额定电流：2000A，单母线 | 110kV 户内GIS备用间隔，母线额定电流：2000A，额定电流：2000A，单母线 | 间隔 | 2027-05-31 | 0212026040000070316 | 施工现场 |  | 1
120 | 110kV全封闭组合开关电器（GIS） | 包4 | 0162026000105140022 | 云南电网有限责任公司丽江供电局 | 110kV全封闭组合开关电器（GIS)，□－126/2000-40，GIS-断路器间隔，126kV，2000A，40kA，40kA/3s | 云南 | 丽江供电局技能实操培训基地配套专项工程建设 |  |  | 间隔 | 2026-10-31 | 0212026040000050258 | 云南省丽江市古城区团山南路与祥和路交叉口南500米（中国南方电网）（现场基础交货） | 公司专业归口：人资部教育培训与评价管理，其它技改项目 技术联系：王向明，联系电话：13769031882， 收货人：任卫锋，联系方式：15108877782；收货地址：云南省丽江市古城区团山南路与祥和路交叉口南500米（中国南方电网）（现场基础交货） | 1
121 | 110kV全封闭组合开关电器（GIS） | 包4 | 0162026000105039127 | 云南电网有限责任公司红河供电局 | 110kV全封闭组合开关电器（GIS)，□－126/2000，GIS-母线，126kV，2000A | 云南 | 110kV燕子洞输变电工程 |  |  | 米 | 2027-03-30 | 0212026040000050433 | 云南省红河州建水县110kV燕子洞变基础交货。 | 公司专业归口：基建部主网建设管理，基建项目，收货人：杨寿斌，电话：13508833889，送货地址：云南省红河州建水县110kV燕子洞变基础交货。 | 15
122 | 110kV全封闭组合开关电器（GIS） | 包4 | 0162026000105039126 | 云南电网有限责任公司红河供电局 | 110kV全封闭组合开关电器（GIS)，□－126/2000，GIS-PT间隔，126kV，2000A | 云南 | 110kV燕子洞输变电工程 |  |  | 间隔 | 2027-03-30 | 0212026040000050432 | 云南省红河州建水县110kV燕子洞变基础交货。 | 公司专业归口：基建部主网建设管理，基建项目，收货人：杨寿斌，电话：13508833889，送货地址：云南省红河州建水县110kV燕子洞变基础交货。 | 2
123 | 110kV全封闭组合开关电器（GIS） | 包4 | 0162026000105039125 | 云南电网有限责任公司红河供电局 | 110kV全封闭组合开关电器（GIS)，□－126/2000，GIS-备用间隔，126kV，2000A | 云南 | 110kV燕子洞输变电工程 |  |  | 间隔 | 2027-03-30 | 0212026040000050431 | 云南省红河州建水县110kV燕子洞变基础交货。 | 公司专业归口：基建部主网建设管理，基建项目，收货人：杨寿斌，电话：13508833889，送货地址：云南省红河州建水县110kV燕子洞变基础交货。 | 4
124 | 光谱型变压器油中溶解气体在线监测装置 | 包1 | 0162026000005723113 | 云南电网有限责任公司建设分公司 | 光谱型变压器油中气体在线监测装置 | 云南 | 500千伏禾甸输变电工程 |  |  | 台 | 2026-09-30 | 0212026040000050494 | 云南省大理白族自治州祥云县禾甸镇下莲村500kV禾甸变电站 | 公司专业归口：基建部主网建设管理 | 9
125 | 光谱型变压器油中溶解气体在线监测装置 | 包1 | 0162026000203095878 | 茂名供电局 | 光谱型变压器油中气体在线监测装置 | 广东 | 茂名电白110千伏氢东输变电工程 |  |  | 台 | 2027-12-31 | 0212026040000031293 | 广东茂名市滨海新区电城镇马店河储能产业园内110kV氢东站 |  | 2
126 | 500kV站用避雷器 | 包1 | 0162026000002050010 | 惠州蓄能发电有限公司 | 500kV电站型避雷器，Y20W-444/1106W，瓷绝缘，≥d级防污，持续运行电压324kV，陡波冲击电流残压≤1238kV，操作冲击残压≤907kV | 南网储能 | 2023-2050惠蓄周转仓B类备品备件储备项目 | 名称：500kV电站型避雷器，瓷绝缘，规格型号：Y20W-444/1106，IV级防污；专业：电气一次； | 名称：500kV电站型避雷器，瓷绝缘，规格型号：Y20W-444/1106，IV级防污；专业：电气一次； | 只 | 2026-07-05 | 0212026020000020002 | 广东省惠州市博罗县罗阳镇 惠蓄公司周转仓 |  | 1
127 | 500kV站用避雷器 | 包1 | 0162026000001000439 | 超高压输电公司本部 | 500kV电站型避雷器，Y20W-420/1046W，瓷绝缘，≥d级防污，持续运行电压318kV，陡波冲击电流残压≤1170kV，操作冲击残压≤858kV | 超高压 | 海南-广东电力灵活互济工程 | Y20W-420/1046W（徐闻开关站） |  | 只 | 2026-10-31 | 0212026040000170003 | 广东省湛江市徐闻县迈陈镇500千伏徐闻开关站 | 实际计量单位为“台” | 3
128 | 500kV站用避雷器 | 包1 | 0162026000001000438 | 超高压输电公司本部 | 500kV电站型避雷器，Y20W-444/1106W，瓷绝缘，≥d级防污，持续运行电压324kV，陡波冲击电流残压≤1238kV，操作冲击残压≤907kV | 超高压 | 海南-广东电力灵活互济工程 | Y20W-444/1106W（徐闻开关站） |  | 只 | 2026-10-31 | 0212026040000170004 | 广东省湛江市徐闻县迈陈镇500千伏徐闻开关站 | 实际计量单位为“台” | 18
129 | 500kV站用避雷器 | 包1 | 0162026000001000378 | 超高压输电公司本部 | 500kV电站型避雷器，Y20W-444/1106W，瓷绝缘，≥d级防污，持续运行电压324kV，陡波冲击电流残压≤1238kV，操作冲击残压≤907kV | 超高压 | 海南-广东电力灵活互济工程 | Y20W-444/1106W（福山变电站） |  | 只 | 2026-10-31 | 0212026040000170018 | 海南省澄迈县福山镇500千伏福山变电站 |  | 3
130 | 500kV站用避雷器 | 包1 | 0162026000006843648 | 贵州电网有限责任公司建设分公司 | 500kV电站型避雷器，Y20W-420/1046W，瓷绝缘，≥d级防污，持续运行电压318kV，陡波冲击电流残压≤1170kV，操作冲击残压≤858kV | 贵州 | 500千伏兴义望谟输变电工程 |  |  | 只 | 2026-10-30 | 0212026040000060103 | 贵州省黔西南州望谟县大观镇500kV望谟变电站 |  | 6
131 | 500kV站用避雷器 | 包1 | 0162026000006843604 | 贵州电网有限责任公司建设分公司 | 500kV电站型避雷器，Y20W-444/1106W，瓷绝缘，≥d级防污，持续运行电压324kV，陡波冲击电流残压≤1238kV，操作冲击残压≤907kV | 贵州 | 重庆-贵州电力灵活互济工程（贵州段交流工程） |  |  | 只 | 2026-12-31 | 0212026040000060087 | 贵州省遵义市习水县 |  | 6
132 | 500kV站用避雷器 | 包1 | 0162026000002040004 | 广东蓄能发电有限公司 | 500kV电站型避雷器，Y20W-444/1106W，瓷绝缘，≥d级防污，持续运行电压324kV，陡波冲击电流残压≤1238kV，操作冲击残压≤907kV | 南网储能 | 2023-2050广蓄周转仓B类备品备件储备项目（A厂） | 500kV电站型避雷器，Y20W-444/1106W，瓷绝缘，≥d级防污，持续运行电压324kV，陡波冲击电流残压≤1238kV，操作冲击残压≤907kV | 技术要求：【名称：500kV电站型避雷器】 【规格型号：500kV电站型避雷器，Y20W-444/1106W，瓷绝缘，≥d级防污，持续运行电压324kV，陡波冲击电流残压≤1238kV，操作冲击残压≤907kV】 | 只 | 2026-06-30 | 0212026010000020003 | 广东省广州市从化区吕田镇小杉村广州蓄能水电厂仓库 | 需求联系人：侯进贤 | 1
133 | 500kV站用避雷器 | 包1 | 0162026000002610026 | 梅州蓄能发电有限公司 | 500kV电站型避雷器，Y20W-444/1106W，瓷绝缘，≥d级防污，持续运行电压324kV，陡波冲击电流残压≤1238kV，操作冲击残压≤907kV | 南网储能 | 2023-2050梅蓄周转仓B类备品备件储备项目 | 500kV电站型避雷器，Y20W-444/1106W，瓷绝缘，≥d级防污，持续运行电压324kV，陡波冲击电流残压≤1238kV，操作冲击残压≤907kV | 技术要求：【500kV电站型避雷器，Y20W-444/1106W，瓷绝缘，≥d级防污，持续运行电压324kV，陡波冲击电流残压≤1238kV，操作冲击残压≤907kV】 | 只 | 2026-12-31 | 0212026030000020004 | 广东省梅州市五华县龙村镇黄狮村梅蓄电站业主项目部仓库 | 需求联系人：周玉龙 | 1
134 | 500kV站用避雷器 | 包1 | 0162026000002600080 | 阳江蓄能发电有限公司 | 500kV电站型避雷器，Y20W-444/1106W，瓷绝缘，≥d级防污，持续运行电压324kV，陡波冲击电流残压≤1238kV，操作冲击残压≤907kV | 南网储能 | 2023-2050阳蓄周转仓B类备品备件储备项目 | 500kV电站型避雷器，Y20W-444/1106W，瓷绝缘，≥d级防污，持续运行电压324kV，陡波冲击电流残压≤1238kV，操作冲击残压≤907kV | 技术要求：【名称：500kV电站型避雷器】 【规格型号：500kV电站型避雷器，Y20W-444/1106W，瓷绝缘，≥d级防污，持续运行电压324kV，陡波冲击电流残压≤1238kV，操作冲击残压≤907kV】 | 只 | 2026-12-31 | 0212026020000020003 | 广东省阳春市八甲镇高屋村阳江抽水蓄能电站一期营地仓库 | 需求联系人：佘争富 | 1
135 | 500kV站用避雷器 | 包1 | 0162026000002310001 | 清远蓄能发电有限公司 | 500kV电站型避雷器，Y20W-444/1106W，瓷绝缘，≥d级防污，持续运行电压324kV，陡波冲击电流残压≤1238kV，操作冲击残压≤907kV | 南网储能 | 2023-2050清蓄周转仓B类备品备件储备项目 | 500kV电站型避雷器，Y20W-444/1106W，瓷绝缘，≥d级防污，持续运行电压324kV，陡波冲击电流残压≤1238kV，操作冲击残压≤907kV | 技术要求：【500kV电站型避雷器，Y20W-444/1106W，瓷绝缘，≥d级防污，持续运行电压324kV，陡波冲击电流残压≤1238kV，操作冲击残压≤907kV】 | 只 | 2026-12-31 | 0212026030000020005 | 广东省清远市清新区太平镇龙湾工业区清远蓄能水电厂仓库 | 需求联系人：周玉龙 | 1
136 | 500kV电容式电压互感器 | 包1 | 0162026000002050011 | 惠州蓄能发电有限公司 | 500kV油浸电容式电压互感器，e级防污，0.005μF，（500/√3）/（0.1/√3）/（0.1/√3）/（0.1/√3）/（0.1/√3）kV，0.2/0.5（3P）/0.5（3P）/3P | 南网储能 | 2023-2050惠蓄周转仓B类备品备件储备项目 | 名称：500kV电容式电压互感器，规格型号：TYD4500/√3-0.005H；电容式电压互感器加上底座支架的总高度约9.38m（中标后根据现场情况确定）专业：电气一次； | 名称：500kV电容式电压互感器，规格型号：TYD4500/√3-0.005H；电容式电压互感器加上底座支架的总高度约9.38m（中标后根据现场情况确定）专业：电气一次； | 台 | 2026-05-24 | 0212026030000020001 | 广东省惠州市博罗县罗阳镇 惠蓄公司周转仓 |  | 1
137 | 500kV电容式电压互感器 | 包1 | 0162026000303134134 | 惠州供电局 | 500kV油浸电容式电压互感器，e级防污，0.005μF，（500/√3）/（0.1/√3）/（0.1/√3）/（0.1/√3）/（0.1）kV，0.2/0.5（3P）/0.5（3P）/3P | 广东 | 500kV博罗变电站改造（一次设备）（2026年） |  |  | 台 | 2027-09-30 | 0212026040000031295 | 500kV博罗站 |  | 4
138 | 500kV电容式电压互感器 | 包1 | 0162026000303134133 | 惠州供电局 | 500kV油浸电容式电压互感器，e级防污，0.005μF，（500/√3）/（0.1/√3）/（0.1/√3）/（0.1/√3）/（0.1/√3）kV，0.2/0.5（3P）/0.5（3P）/3P | 广东 | 500kV博罗变电站改造（一次设备）（2026年） |  |  | 台 | 2027-09-30 | 0212026040000031298 | 500kV博罗站 |  | 12
139 | 500kV电容式电压互感器 | 包1 | 0162026000403084897 | 湛江供电局 | 500kV油浸电容式电压互感器，e级防污，0.005μF，（500/√3）/（0.1/√3）/（0.1/√3）/（0.1/√3）/（0.1）kV，0.2/0.5（3P）/0.5（3P）/3P | 广东 | 500kV港城变电站综合改造 |  |  | 台 | 2026-10-30 | 0212026040000030227 | 以项目联系人为准 |  | 3
140 | 500kV电容式电压互感器 | 包1 | 0162026000003001366 | 广东电网公司本部 | 500kV油浸电容式电压互感器，e级防污，0.005μF，（500/√3）/（0.1/√3）/（0.1/√3）/（0.1/√3）/（0.1/√3）kV，0.2/0.5（3P）/0.5（3P）/3P | 广东 | 2023-2050广东电网B类备品备件储备项目 |  |  | 台 | 2026-07-30 | 0212026040000031304 | 指定送货地址 |  | 3
141 | 500kV电容式电压互感器 | 包1 | 0162026000003001365 | 广东电网公司本部 | 500kV油浸电容式电压互感器，e级防污，0.005μF，（500/√3）/（0.1/√3）/（0.1/√3）/（0.1/√3）/（0.1）kV，0.2/0.5（3P）/0.5（3P）/3P | 广东 | 2023-2050广东电网B类备品备件储备项目 |  |  | 台 | 2026-07-30 | 0212026040000031305 | 指定送货地址 |  | 3
142 | 500kV电容式电压互感器 | 包1 | 0162026000001000469 | 超高压输电公司本部 | 500kV油浸电容式电压互感器，e级防污，0.005μF，（500/√3）/（0.1/√3）/（0.1/√3）/（0.1/√3）/（0.1）kV，0.2/0.5（3P）/0.5（3P）/3P | 超高压 | 海南-广东电力灵活互济工程 | 0.005μF，（500/√3）/（0.1/√3）/（0.1/√3）/（0.1/√3）/（0.1）kV（福山变电站） |  | 台 | 2026-10-31 | 0212026040000010131 | 海南省澄迈县福山镇500千伏福山变电站 |  | 3
143 | 500kV电容式电压互感器 | 包1 | 0162026000001000468 | 超高压输电公司本部 | 500kV油浸电容式电压互感器，e级防污，0.005μF，（500/√3）/（0.1/√3）/（0.1/√3）/（0.1/√3）/（0.1）kV，0.2/0.5（3P）/0.5（3P）/3P | 超高压 | 海南-广东电力灵活互济工程 | （500/√3）/（0.1/√3）/（0.1/√3）/（0.1/√3）/（0.1）kV（徐闻开关站） |  | 台 | 2026-10-31 | 0212026040000010130 | 广东省湛江市徐闻县迈陈镇500千伏徐闻开关站 |  | 9
144 | 500kV电容式电压互感器 | 包1 | 0162026000006843650 | 贵州电网有限责任公司建设分公司 | 500kV油浸电容式电压互感器，e级防污，0.005μF，（500/√3）/（0.1/√3）/（0.1/√3）/（0.1/√3）/（0.1）kV，0.2/0.5（3P）/0.5（3P）/3P | 贵州 | 500千伏兴义望谟输变电工程 |  |  | 台 | 2026-10-30 | 0212026040000060146 | 贵州省黔西南州望谟县大观镇500kV望谟变电站 |  | 14
145 | 500kV电容式电压互感器 | 包1 | 0162026000006843602 | 贵州电网有限责任公司建设分公司 | 500kV油浸电容式电压互感器，e级防污，0.005μF，（500/√3）/（0.1/√3）/（0.1/√3）/（0.1/√3）/（0.1）kV，0.2/0.5（3P）/0.5（3P）/3P | 贵州 | 重庆-贵州电力灵活互济工程（贵州段交流工程） |  |  | 台 | 2026-12-31 | 0212026040000060259 | 贵州省遵义市习水县 |  | 6
146 | 500kV电容式电压互感器 | 包1 | 0162026000006843558 | 贵州电网有限责任公司建设分公司 | 500kV油浸电容式电压互感器，e级防污，0.005μF，（500/√3）/（0.1/√3）/（0.1/√3）/（0.1/√3）/（0.1）kV，0.2/0.5（3P）/0.5（3P）/3P | 贵州 | 500千伏关岭输变电工程 |  |  | 台 | 2026-12-31 | 0212026040000060082 | 贵州省安顺市镇宁县马厂乡的茶场寨 |  | 3
147 | 500kV电容式电压互感器 | 包1 | 0162026000006843557 | 贵州电网有限责任公司建设分公司 | 500kV油浸电容式电压互感器，e级防污，0.005μF，（500/√3）/（0.1/√3）/（0.1/√3）/（0.1/√3）/（0.1）kV，0.2/0.5（3P）/0.5（3P）/3P | 贵州 | 500千伏关岭输变电工程 |  |  | 台 | 2026-12-31 | 0212026040000060083 | 贵州省龙里县龙山镇 |  | 3
148 | 电力开源物联版色谱型变压器油中溶解气体在线监测装置 | 包1 | 0162026000303012308 | 广州供电局 | 电力开源物联版色谱型变压器油中溶解气体在线监测装置 | 广东 | 2023-2050广州周转仓工程物资常规储备项目（主网基建类） |  |  | 台 | 2026-12-31 | 0212026040000030986 | 广州 |  | 36
149 | 电力开源物联版色谱型变压器油中溶解气体在线监测装置 | 包1 | 0162026000309004928 | 深圳供电局有限公司 | 电力开源物联版色谱型变压器油中溶解气体在线监测装置 | 深圳 | 220kV兴怀站#2主变等2座变电站共5台主变油中气体在线监测装置改造 |  |  | 台 | 2026-09-01 | 0212026020000090030 | 广东省深圳市南山区南头街道荔山工作口二线路8号荔山大厦3楼 |  | 1
150 | 电力开源物联版色谱型变压器油中溶解气体在线监测装置 | 包1 | 0162026000109006460 | 深圳供电局有限公司 | 电力开源物联版色谱型变压器油中溶解气体在线监测装置 | 深圳 | 变电管理一所110kV福盛站#3主变、110kV墨园站#1主变、#2主变、#3主变、110kV雅苑站#1、#3主变、110KV陆联站#3主变共计7台主变油中气体在线监测装置加装 |  | 详见技术条件书。 | 台 | 2026-09-01 | 0212026030000090017 | 广东省深圳市罗湖区翠竹街道翠竹路2018号深圳市供电有限公司水贝基地 |  | 7
151 | 电力开源物联版色谱型变压器油中溶解气体在线监测装置 | 包2 | 0162026000006843646 | 贵州电网有限责任公司建设分公司 | 电力开源物联版色谱型变压器油中溶解气体在线监测装置 | 贵州 | 500千伏兴义望谟输变电工程 |  |  | 台 | 2026-10-30 | 0212026040000060106 | 贵州省黔西南州望谟县大观镇500kV望谟变电站 |  | 6
152 | 电力开源物联版色谱型变压器油中溶解气体在线监测装置 | 包2 | 0162026000103157794 | 汕尾供电局 | 电力开源物联版色谱型变压器油中溶解气体在线监测装置 | 广东 | 220kV海丰站#2主变更换（抗短路能力不足专项） |  |  | 台 | 2026-11-30 | 0212026040000031282 | 广东省汕尾市海丰县 |  | 1
153 | 电力开源物联版色谱型变压器油中溶解气体在线监测装置 | 包2 | 0162026000003045669 | 珠海供电局 | 电力开源物联版色谱型变压器油中溶解气体在线监测装置 | 广东 | 220kV临港站主变油色谱在线监测装置更换（消缺） |  |  | 台 | 2026-10-30 | 0212026040000030505 | 广东省珠海市香洲区鞍莲路89号珠海供电局物流仓库北1门 |  | 2
154 | 电力开源物联版色谱型变压器油中溶解气体在线监测装置 | 包2 | 0162026000003045667 | 珠海供电局 | 电力开源物联版色谱型变压器油中溶解气体在线监测装置 | 广东 | 500kV国安站主变油色谱在线监测装置更换（消缺） |  |  | 台 | 2026-10-30 | 0212026040000030508 | 广东省珠海市香洲区鞍莲路89号珠海供电局物流仓库北1门 |  | 6
155 | 电力开源物联版色谱型变压器油中溶解气体在线监测装置 | 包2 | 0162026000003045666 | 珠海供电局 | 电力开源物联版色谱型变压器油中溶解气体在线监测装置 | 广东 | 220kV琴韵站主变油色谱在线监测装置更换（消缺） |  |  | 台 | 2026-10-30 | 0212026040000030507 | 广东省珠海市香洲区鞍莲路89号珠海供电局物流仓库北1门 |  | 2
156 | 电力开源物联版色谱型变压器油中溶解气体在线监测装置 | 包2 | 0162026000003045665 | 珠海供电局 | 电力开源物联版色谱型变压器油中溶解气体在线监测装置 | 广东 | 220kV金鹤站主变油色谱在线监测装置更换（消缺） |  |  | 台 | 2026-10-30 | 0212026040000030504 | 广东省珠海市香洲区鞍莲路89号珠海供电局物流仓库北1门 |  | 2
157 | 电力开源物联版色谱型变压器油中溶解气体在线监测装置 | 包2 | 0162026000003045635 | 珠海供电局 | 电力开源物联版色谱型变压器油中溶解气体在线监测装置 | 广东 | 220kV环澳站主变油色谱在线监测装置更换（消缺） |  |  | 台 | 2026-10-30 | 0212026040000030501 | 广东省珠海市香洲区鞍莲路89号珠海供电局物流仓库北1门 |  | 2
158 | 电力开源物联版色谱型变压器油中溶解气体在线监测装置 | 包2 | 0162026000003045633 | 珠海供电局 | 电力开源物联版色谱型变压器油中溶解气体在线监测装置 | 广东 | 500kV加林站主变油色谱在线监测装置更换（消缺） |  |  | 台 | 2026-10-30 | 0212026040000030510 | 广东省珠海市香洲区鞍莲路89号珠海供电局物流仓库北1门 |  | 6
159 | 35kV油浸式交流电力变压器 | 包1 | 0162026000007000646 | 海南电网公司本部 | 35kV油浸式双绕组有载调压电力变压器，SZ□-10000kVA，35±3×2.5%/10.5，10000kVA，7.5%，YN D11 | 海南 | 2023-2050年海南电网B类备品备件储备项目 | 35kV油浸式双绕组有载调压电力变压器，SZ□-10000kVA，35±3×2.5%/10.5，10000kVA，7.5%，YN D11 |  | 台 | 2026-09-30 | 0212026040000070056 | 按需方指定地址 | 按供应计划送货 | 2
160 | 35kV油浸式交流电力变压器 | 包1 | 0162026000203183283 | 清远供电局 | 35kV油浸式双绕组有载调压电力变压器，SZ□-8000kVA，35±3×2.5%/10.5，8000kVA，7.5%，YN D11 | 广东 | 清远连南35千伏白芒输变电工程 |  |  | 台 | 2026-10-30 | 0212026040000031246 | 广东省清远市连南瑶族自治县 |  | 2
161 | 35kV油浸式交流电力变压器 | 包1 | 0162026000403170761 | 阳江供电局 | 35kV油浸式双绕组有载调压电力变压器，SZ□-5000kVA，35±3×2.5%/10.5，5000kVA，7%，Y D11 | 广东 | 阳春潭水35千伏英塘台区工程 |  |  | 台 | 2026-10-30 | 0212026040000031296 | 广东省阳江市阳春市阳春大道186号春华电力发展有限公司 |  | 1
162 | 35kV油浸式交流电力变压器 | 包1 | 0162026000306084938 | 贵州凯里供电局 | 35kV油浸式双绕组有载调压电力变压器，SZ□-5000kVA，35±3×2.5%/10.5，5000kVA，7%，Y D11 | 贵州 | 镇远35千伏五里牌变-35千伏蕉溪变35千伏线路工程（含35千伏蕉溪变主变扩建工程） |  |  | 台 | 2026-11-30 | 0212026040000060261 | 镇远35千伏五里牌变-35千伏蕉溪变35千伏线路工程（含35千伏焦溪变主变扩建工程）临时物资库房 |  | 1
163 | 35kV油浸式交流电力变压器 | 包2 | 0162026000403025412 | 韶关供电局 | 35kV油浸式双绕组有载调压电力变压器，SZ□-5000kVA，35±3×2.5%/10.5，5000kVA，7%，Y D11 | 广东 | 韶关乐昌35kV云岩台区站新建工程 |  |  | 台 | 2026-12-30 | 0212026040000031235 | 韶关乐昌市云岩镇35kV云岩台区站 | 韶供电计〔2026〕20 号（关于韶关南雄35千伏上湖台区新建工程等8个35千伏台区项目纳入前期计划和紧急立项的通知） | 1
164 | 35kV油浸式交流电力变压器 | 包2 | 0162026000403025880 | 韶关供电局 | 35kV油浸式双绕组有载调压电力变压器，SZ□-5000kVA，35±3×2.5%/10.5，5000kVA，7%，Y D11 | 广东 | 韶关南雄35kV主田台区新建工程 |  |  | 台 | 2026-11-02 | 0212026040000031220 | 韶关南雄市主田镇35kV主田台区站 | 韶供电计〔2026〕20 号（关于韶关南雄35千伏上湖台区新建工程等8个35千伏台区项目纳入前期计划和紧急立项的通知） | 1
165 | 35kV油浸式交流电力变压器 | 包2 | 0162026000403025869 | 韶关供电局 | 35kV油浸式双绕组有载调压电力变压器，SZ□-5000kVA，35±3×2.5%/10.5，5000kVA，7%，Y D11 | 广东 | 韶关南雄35kV上湖台区新建工程 |  |  | 台 | 2026-11-02 | 0212026040000031218 | 韶关南雄市邓坊镇35kV上湖台区站 | 韶供电计〔2026〕20 号（关于韶关南雄35千伏上湖台区新建工程等8个35千伏台区项目纳入前期计划和紧急立项的通知） | 1
166 | 35kV油浸式交流电力变压器 | 包2 | 0162026000403025850 | 韶关供电局 | 35kV油浸式双绕组有载调压电力变压器，SZ□-5000kVA，35±3×2.5%/10.5，5000kVA，7%，Y D11 | 广东 | 韶关南雄35kV帽子峰台区新建工程 |  |  | 台 | 2026-11-02 | 0212026040000031216 | 韶关南雄市帽子峰镇35kV帽子峰台区站 | 韶供电计〔2026〕20 号（关于韶关南雄35千伏上湖台区新建工程等8个35千伏台区项目纳入前期计划和紧急立项的通知） | 1
167 | 35kV油浸式交流电力变压器 | 包2 | 0162026000403025636 | 韶关供电局 | 35kV油浸式双绕组有载调压电力变压器，SZ□-5000kVA，35±3×2.5%/10.5，5000kVA，7%，Y D11 | 广东 | 韶关始兴35kV沈所台区新建工程 |  |  | 台 | 2026-11-05 | 0212026040000031238 | 广东省韶关市始兴县35kV沈所台区站 | 韶供电计〔2026〕20 号（关于韶关南雄35千伏上湖台区新建工程等8个35千伏台区项目纳入前期计划和紧急立项的通知） | 1
168 | 35kV油浸式交流电力变压器 | 包2 | 0162026000403025559 | 韶关供电局 | 35kV油浸式双绕组有载调压电力变压器，SZ□-5000kVA，35±3×2.5%/10.5，5000kVA，7%，Y D11 | 广东 | 韶关仁化35kV石塘台区新建工程 |  |  | 台 | 2026-11-02 | 0212026040000031232 | 广东省韶关市仁化县石塘镇35kV石塘台区站（发货前与收货人联系确定到货时间，附项目清单） | 韶供电计〔2026〕20 号（关于韶关南雄35千伏上湖台区新建工程等8个35千伏台区项目纳入前期计划和紧急立项的通知） | 1
169 | 35kV油浸式交流电力变压器 | 包2 | 0162026000403025464 | 韶关供电局 | 35kV油浸式双绕组有载调压电力变压器，SZ□-5000kVA，35±3×2.5%/10.5，5000kVA，7%，Y D11 | 广东 | 韶关乐昌35kV庙湾台区站新建工程 |  |  | 台 | 2026-12-30 | 0212026040000031236 | 韶关乐昌市三溪镇庙湾片区 | 韶供电计〔2026〕20 号（关于韶关南雄35千伏上湖台区新建工程等8个35千伏台区项目纳入前期计划和紧急立项的通知） | 1
170 | 35kV油浸式交流电力变压器 | 包2 | 0162026000403025438 | 韶关供电局 | 35kV油浸式双绕组有载调压电力变压器，SZ□-5000kVA，35±3×2.5%/10.5，5000kVA，7%，Y D11 | 广东 | 韶关新丰35kV茶江台区新建工程 |  |  | 台 | 2026-11-10 | 0212026040000031229 | 广东省韶关市新丰县35kV茶江台区站 | 韶供电计〔2026〕20 号（关于韶关南雄35千伏上湖台区新建工程等8个35千伏台区项目纳入前期计划和紧急立项的通知） | 1
171 | 35kV油浸式交流电力变压器 | 包3 | 0162026000303142578 | 梅州供电局 | 35kV油浸式双绕组有载调压电力变压器，SZ□-8000kVA，35±3×2.5%/10.5，8000kVA，7.5%，YN D11 | 广东 | 35kV徐溪变电站综合改造 |  |  | 台 | 2026-10-31 | 0212026040000031213 | 广东省梅州市梅江区梅新路39号变电管理所 |  | 2
172 | 35kV油浸式交流电力变压器 | 包3 | 0162026000203169175 | 河源供电局 | 35kV油浸式双绕组有载调压电力变压器，SZ□-8000kVA，35±3×2.5%/10.5，8000kVA，7.5%，YN D11 | 广东 | 河源紫金35千伏九树台区工程 |  |  | 台 | 2026-10-31 | 0212026040000031080 | 广东省河源市紫金县龙窝镇官田村 |  | 1
173 | 35kV油浸式交流电力变压器 | 包3 | 0162026000303144664 | 梅州供电局 | 35kV油浸式双绕组有载调压电力变压器，SZ□-5000kVA，35±3×2.5%/10.5，5000kVA，7%，Y D11 | 广东 | 长布供电所新建35kV大田（布上）台区变解决大田线区域性低电压问题工程 |  |  | 台 | 2026-11-30 | 0212026040000030821 | 广东省梅州市五华县水寨镇工业园三坑路合创厂厂区（立信厂斜对面） |  | 2
174 | 35kV油浸式交流电力变压器 | 包3 | 0162026000303142579 | 梅州供电局 | 35kV油浸式双绕组有载调压电力变压器，SZ□-8000kVA，35±3×2.5%/10.5，8000kVA，7.5%，YN D11 | 广东 | 35kV蓝坊变电站综合改造 |  |  | 台 | 2026-10-31 | 0212026040000031214 | 广东省梅州市梅江区梅新路39号变电管理所 |  | 2
175 | 35kV干式交流电力变压器 | 包1 | 0162026000006843645 | 贵州电网有限责任公司建设分公司 | 35kV干式电力变压器，SCZ（B）□-1000/35，35kV±4×2.5％/0.4kV，1000/1000kVA | 贵州 | 500千伏兴义望谟输变电工程 |  |  | 台 | 2026-10-30 | 0212026020000000036 | 贵州省黔西南州望谟县大观镇500kV望谟变电站 |  | 3
176 | 35kV干式交流电力变压器 | 包1 | 0162026000103060135 | 佛山供电局 | 35kV干式电力变压器，SCZ（B）□-1000/35，35kV±4×2.5％/0.4kV，1000/1000kVA | 广东 | 佛山500千伏雄伟输变电工程 |  |  | 台 | 2026-10-30 | 0212026040000031378 | 佛山500千伏雄伟输变电工程 |  | 2
177 | 35kV干式交流电力变压器 | 包1 | 0162026000001000383 | 超高压输电公司本部 | 35kV干式变压器，SC(B)□－800/35，35kV±3×2.5％/0.4kV，800/800kVA | 超高压 | 海南-广东电力灵活互济工程 | 35kV，800kVA（福山变电站） |  | 台 | 2026-10-31 | 0212026040000170019 | 海南省澄迈县福山镇500千伏福山变电站 |  | 1
178 | 500kVSF6气体电流互感器 | 包1 | 0162026000106069637 | 贵州兴义供电局 | 500kVSF6气体绝缘电流互感器， LVQBT□-500□，倒立式，4000-5000/1A，63kA | 贵州 | 变电管理一所500kV金州变500kV第一串3组电流互感器增容改造 |  |  | 台 | 2026-09-30 | 0212026020000060329 | 贵州省黔西南布依族苗族自治州义龙新区新桥镇500kV金州变 | 变电管理一所500kV金州变500kV第一串3组电流互感器增容改造 电流互感器需求 | 9
179 | 500kVSF6气体电流互感器 | 包1 | 0162026000303134136 | 惠州供电局 | 500kVSF6气体绝缘电流互感器， LVQBT□-500□，倒立式，4000-5000/1A，63kA | 广东 | 500kV博罗变电站改造（一次设备）（2026年） |  | 500kV,63kA/2s，2x2000/1A，7绕组,硅橡胶外套 TPY/TPY/5P30/5P30/5P30/0.5S(0.5S)/0.2S(0.2S) 12Ω/12Ω/20VA/20VA 20VA/10(10)VA/5(5)VA 测量及计量级带中间抽头 | 台 | 2027-09-30 | 0212026040000030900 | 500kV博罗站 |  | 36
180 | 500kVSF6气体电流互感器 | 包1 | 0162026000303134135 | 惠州供电局 | 500kVSF6气体绝缘电流互感器， LVQBT□-500□，倒立式，4000-5000/1A，63kA | 广东 | 500kV博罗变电站改造（一次设备）（2026年） |  | 500kV,63kA/2s，2x2000/1A，9绕组,硅橡胶外套 0.2S/0.5S/TPY/TPY/5P30/TPY/TPY/0.5S/0.2S 5VA（5VA）/10VA（10VA）/12Ω/12Ω/20VA/12Ω/12Ω/10VA（10VA）/5VA（5VA） 测量及计量级带中间抽头 | 台 | 2027-09-30 | 0212026040000030900 | 500kV博罗站 |  | 9
181 | 色谱型变压器油中溶解气体在线监测装置 | 包1 | 0162026000306082440 | 贵州凯里供电局 | 色谱型变压器油中溶解气体在线监测装置 | 贵州 | 黎平机场110千伏输变电工程 |  |  | 台 | 2026-11-30 | 0212026040000060194 | 贵州省黎平县机场变电站施工现场临时仓库 |  | 1
182 | 色谱型变压器油中溶解气体在线监测装置 | 包1 | 0162026000203531733 | 云浮供电局 | 色谱型变压器油中溶解气体在线监测装置 | 广东 | 500kV卧龙等2站主变油中气体在线监测装置更换 |  |  | 台 | 2026-10-31 | 0212026040000031300 | 500kV卧龙站 | 本期技术规范书内共采购7套油色谱，其中6套油色谱装置用于500kV卧龙站，1套用于220kV建云站。 | 7
183 | 色谱型变压器油中溶解气体在线监测装置 | 包1 | 0162026000203528949 | 揭阳供电局 | 色谱型变压器油中溶解气体在线监测装置 | 广东 | 揭阳供电局110kV伯劳变电站主变油色谱在线监测装置加装（专项） |  |  | 台 | 2026-12-31 | 0212026040000030348 | 广东省揭阳市榕城区莲花大道东揭阳供电局东山分部（苏敏锐19068761262） |  | 2
184 | 色谱型变压器油中溶解气体在线监测装置 | 包1 | 0162026000203528948 | 揭阳供电局 | 色谱型变压器油中溶解气体在线监测装置 | 广东 | 揭阳供电局110kV占陇变电站主变油色谱在线监测装置加装（专项） |  |  | 台 | 2026-12-31 | 0212026040000030344 | 广东省揭阳市榕城区莲花大道东揭阳供电局东山分部（苏敏锐19068761262） |  | 2
185 | 色谱型变压器油中溶解气体在线监测装置 | 包1 | 0162026000203528947 | 揭阳供电局 | 色谱型变压器油中溶解气体在线监测装置 | 广东 | 揭阳供电局110kV牛岭变电站主变油色谱在线监测装置加装（专项） |  |  | 台 | 2026-12-31 | 0212026040000030341 | 广东省揭阳市榕城区莲花大道东揭阳供电局东山分部（苏敏锐19068761262） |  | 2
186 | 色谱型变压器油中溶解气体在线监测装置 | 包1 | 0162026000203528946 | 揭阳供电局 | 色谱型变压器油中溶解气体在线监测装置 | 广东 | 揭阳供电局110kV梅塘变电站主变油色谱在线监测装置加装（专项） |  |  | 台 | 2026-12-31 | 0212026040000030200 | 广东省揭阳市榕城区莲花大道东揭阳供电局东山分部（苏敏锐19068761262） |  | 2
187 | 色谱型变压器油中溶解气体在线监测装置 | 包1 | 0162026000203528809 | 揭阳供电局 | 色谱型变压器油中溶解气体在线监测装置 | 广东 | 揭阳供电局110kV锡场变电站主变油色谱在线监测装置加装（专项） |  |  | 台 | 2026-12-31 | 0212026040000030202 | 广东省揭阳市榕城区莲花大道东揭阳供电局东山分部（苏敏锐19068761262） |  | 3
188 | 色谱型变压器油中溶解气体在线监测装置 | 包1 | 0162026000103205207 | 中山供电局 | 色谱型变压器油中溶解气体在线监测装置 | 广东 | 中山220千伏泉林输变电工程 |  |  | 台 | 2026-12-31 | 0212026020000030430 | 中山市三角镇九屈围 |  | 2
189 | 色谱型变压器油中溶解气体在线监测装置 | 包1 | 0162026000003207705 | 中山供电局 | 色谱型变压器油中溶解气体在线监测装置 | 广东 | 中山220千伏中山站扩建第三台主变工程 |  |  | 台 | 2026-10-31 | 0212026020000030437 | 220千伏中山站 |  | 1
190 | 色谱型变压器油中溶解气体在线监测装置 | 包1 | 0162026000103204060 | 中山供电局 | 色谱型变压器油中溶解气体在线监测装置 | 广东 | 中山220千伏兴中（中华）输变电工程 |  |  | 台 | 2027-06-29 | 0212026020000030436 | 广东省中山市翠亨新区和信路 |  | 2
191 | 色谱型变压器油中溶解气体在线监测装置 | 包1 | 0162026000103204056 | 中山供电局 | 色谱型变压器油中溶解气体在线监测装置 | 广东 | 中山220千伏德隆站扩建第三台主变工程 |  |  | 台 | 2026-10-31 | 0212026020000030438 | 广东省中山市黄圃镇成业大道97号康美迪办公大楼康美迪办公大楼 |  | 1
192 | 色谱型变压器油中溶解气体在线监测装置 | 包1 | 0162026000103197752 | 东莞供电局 | 色谱型变压器油中溶解气体在线监测装置 | 广东 | 东莞220千伏角布站#4扩建工程 | 色谱型变压器油中溶解气体在线监测装置 | 色谱型变压器油中溶解气体在线监测装置 | 台 | 2026-11-30 | 0212026040000030681 | 角布变电站 | 资金来源已落实。 | 1
193 | 色谱型变压器油中溶解气体在线监测装置 | 包1 | 0162026000203183581 | 清远供电局 | 色谱型变压器油中溶解气体在线监测装置 | 广东 | 220kV安峰站#1、#2主变油中气体在线监测装置更换（到期） |  |  | 台 | 2026-10-30 | 0212026040000031013 | 清远市清新区太和镇中山路与新宁路交界处太和变电站中门 |  | 2
194 | 色谱型变压器油中溶解气体在线监测装置 | 包1 | 0162026000203183580 | 清远供电局 | 色谱型变压器油中溶解气体在线监测装置 | 广东 | 220kV回澜站#1、#2主变油中气体在线监测装置更换（到期） |  |  | 台 | 2026-10-30 | 0212026040000031012 | 清远市清新区太和镇中山路与新宁路交界处太和变电站中门 |  | 2
195 | 色谱型变压器油中溶解气体在线监测装置 | 包1 | 0162026000203183579 | 清远供电局 | 色谱型变压器油中溶解气体在线监测装置 | 广东 | 220kV阳山站#1、#2主变油中气体在线监测装置更换（到期） |  |  | 台 | 2026-10-30 | 0212026040000031010 | 清远市清新区太和镇中山路与新宁路交界处太和变电站中门 |  | 2
196 | 色谱型变压器油中溶解气体在线监测装置 | 包1 | 0162026000203183287 | 清远供电局 | 色谱型变压器油中溶解气体在线监测装置 | 广东 | 清远220千伏滨河站扩建第三台主变工程 |  |  | 台 | 2026-08-10 | 0212026040000031007 | 广东省清远市清新区太平镇龙湾工业园 |  | 1
197 | 色谱型变压器油中溶解气体在线监测装置 | 包1 | 0162026000103172211 | 阳江供电局 | 色谱型变压器油中溶解气体在线监测装置 | 广东 | 阳江220千伏高新绿能输变电工程 |  |  | 台 | 2026-06-30 | 0212026040000031345 | 以联系为准 |  | 2
198 | 色谱型变压器油中溶解气体在线监测装置 | 包1 | 0162026000203169408 | 河源供电局 | 色谱型变压器油中溶解气体在线监测装置 | 广东 | 河源源城220千伏香车输变电工程 |  |  | 台 | 2027-06-30 | 0212026040000031249 | 河源市源城区白领头 |  | 2
199 | 色谱型变压器油中溶解气体在线监测装置 | 包1 | 0162026000304040469 | 玉林供电局 | 色谱型变压器油中溶解气体在线监测装置 | 广西 | 220千伏雄鹰站扩建第二台主变工程 |  | 详见技术规范书。 | 台 | 2026-12-01 | 0212026040000041211 | 广西玉林市陆川县施工单位临时仓库 | . | 1
200 | 色谱型变压器油中溶解气体在线监测装置 | 包1 | 0162026000006843631 | 贵州电网有限责任公司建设分公司 | 色谱型变压器油中溶解气体在线监测装置 | 贵州 | 六盘水220千伏六枝变第三台主变扩建工程 |  |  | 台 | 2026-12-31 | 0212026040000060118 | 贵州省六盘水市六枝特区220kV六枝变电站现场 |  | 1
201 | 色谱型变压器油中溶解气体在线监测装置 | 包2 | 0162026000203051563 | 汕头供电局 | 色谱型变压器油中溶解气体在线监测装置 | 广东 | 500kV胪岗站#2主变油色谱在线监测装置更换 |  |  | 台 | 2026-11-05 | 0212026040000030099 | 汕头潮南区500kV胪岗站 |  | 3
202 | 色谱型变压器油中溶解气体在线监测装置 | 包2 | 0162026000203051605 | 汕头供电局 | 色谱型变压器油中溶解气体在线监测装置 | 广东 | 110kV仙马站等2站主变油色谱在线监测装置加装（专项） |  |  | 台 | 2026-11-05 | 0212026040000030097 | 汕头市潮南区110kV仙马站、110kV东洋站 | 仙马站3台，东洋站2台 | 5
203 | 色谱型变压器油中溶解气体在线监测装置 | 包2 | 0162026000203051604 | 汕头供电局 | 色谱型变压器油中溶解气体在线监测装置 | 广东 | 110kV峡山站主变油色谱在线监测装置加装（专项） |  |  | 台 | 2026-11-05 | 0212026040000030095 | 汕头市潮南区110kV峡山站 |  | 3
204 | 色谱型变压器油中溶解气体在线监测装置 | 包2 | 0162026000203051603 | 汕头供电局 | 色谱型变压器油中溶解气体在线监测装置 | 广东 | 110kV双山站等2站主变油色谱在线监测装置加装（专项） |  |  | 台 | 2026-11-05 | 0212026040000030093 | 汕头市潮南区110kV双山站、潮阳区110kV铜盂站 | 双山站2台，铜盂站2台 | 4
205 | 色谱型变压器油中溶解气体在线监测装置 | 包2 | 0162026000203051602 | 汕头供电局 | 色谱型变压器油中溶解气体在线监测装置 | 广东 | 110kV万吉站等2站主变油色谱在线监测装置加装（专项） |  |  | 台 | 2026-11-05 | 0212026040000030091 | 汕头市金平区110kV万吉站、澄海区110kV塔岗围站 | 万吉站3台，塔岗围2台 | 5
206 | 色谱型变压器油中溶解气体在线监测装置 | 包2 | 0162026000203051601 | 汕头供电局 | 色谱型变压器油中溶解气体在线监测装置 | 广东 | 110kV司马站等2站主变油色谱在线监测装置加装（专项） |  |  | 台 | 2026-11-05 | 0212026040000030089 | 汕头市潮南区110kV司马站、潮阳区110kV海门站 | 司马站3台、海门站2台 | 5
207 | 色谱型变压器油中溶解气体在线监测装置 | 包2 | 0162026000203051600 | 汕头供电局 | 色谱型变压器油中溶解气体在线监测装置 | 广东 | 110kV程洋岗站等2站主变油色谱在线监测装置加装（专项） |  |  | 台 | 2026-11-05 | 0212026040000030088 | 汕头市澄海区110kV程洋岗站、南澳县110kV雄镇站 | 程洋岗站3台、雄镇站2台。 | 5
208 | 500kV半封闭紧凑式组合开关电器（HGIS） | 包1 | 0162026000006843651 | 贵州电网有限责任公司建设分公司 | 500kV半封闭紧凑式组合开关电器（HGIS），□－550/5000-63，HGIS，550kV，5000A，63kA，63kA/2s | 贵州 | 500千伏兴义望谟输变电工程 |  |  | 间隔 | 2026-10-30 | 0212026040000060161 | 贵州省黔西南州望谟县大观镇500kV望谟变电站 |  | 7
209 | 500kV半封闭紧凑式组合开关电器（HGIS） | 包2 | 0162026000006843603 | 贵州电网有限责任公司建设分公司 | 500kV半封闭紧凑式组合开关电器（HGIS），□－550/5000-63，HGIS，550kV，5000A，63kA，63kA/2s | 贵州 | 重庆-贵州电力灵活互济工程（贵州段交流工程） |  |  | 间隔 | 2026-12-31 | 0212026040000060260 | 贵州省遵义市习水县 |  | 2
210 | 500kV半封闭紧凑式组合开关电器（HGIS） | 包2 | 0162026000001000525 | 超高压输电公司本部 | 500kV半封闭紧凑式组合开关电器（HGIS），□－550/5000-63，HGIS，550kV，5000A，63kA，63kA/2s | 超高压 | 湖南-贵州电力灵活互济工程（直流背靠背换流站工程） |  | 500kV半封闭紧凑式组合开关电器（HGIS），□－550/5000-63，HGIS，550kV，5000A，63kA，63kA/2s | 间隔 | 2026-10-30 | 0212026040000010149 | 贵州省铜仁市万山区茶店街道 | HGIS规范书中以“组”和物资系统以“间隔”作为500kV组合电器（HGIS）的单位含义是指：一组或一间隔均指3相设备即3台，两组或两间隔即为6台设备。一般用“组”表示断路器数量更直观。 间隔（bay）：指“一个完整的进出线/回路单元”，是功能与布置的物理单元，1 条出线 = 1 个出线间隔，1 回进线 = 1 个进线间隔。 “间隔”是回路概念，不是设备数量概念 1 个间隔 ≠ 1 台断路器：一个间隔里可能含1 组/2 组/3 组断路器（如 3/2 接线的一个串就是 1 个间隔、3 组断路器）。 | 2
211 | 500kV交流隔离开关 | 包1 | 0162026000006843649 | 贵州电网有限责任公司建设分公司 | 500kV接地隔离开关，折臂式，户外，500kV，63kA/2s，e级防污 | 贵州 | 500千伏兴义望谟输变电工程 |  |  | 组 | 2026-10-30 | 0212026040000060258 | 贵州省黔西南州望谟县大观镇500kV望谟变电站 |  | 4
212 | 500kV交流隔离开关 | 包1 | 0162026000001000470 | 超高压输电公司本部 | 500kV单柱垂直伸缩式隔离开关，□－500/4000-63，单接地，户外，4000A，63kA/2s，e级防污 | 超高压 | 海南-广东电力灵活互济工程 | 500kV，4000A，63kA/2s（福山变电站） |  | 组 | 2026-10-31 | 0212026040000170044 | 海南省澄迈县福山镇500千伏福山变电站 |  | 2
213 | 500kV交流隔离开关 | 包1 | 0162026000001000465 | 超高压输电公司本部 | 500kV双柱水平伸缩式隔离开关，□－500/4000-63，单接地，户外，4000A，63kA/2s，e级防污 | 超高压 | 海南-广东电力灵活互济工程 | 500kV，4000A，63kA/2s（福山变电站） |  | 组 | 2026-10-31 | 0212026040000170014 | 海南省澄迈县福山镇500千伏福山变电站 |  | 1
214 | 500kV交流隔离开关 | 包1 | 0162026000001000459 | 超高压输电公司本部 | 500kV三柱水平伸缩组合式隔离开关，□－500/4000-63，三接地，户外，4000A，63kA/2s，e级防污 | 超高压 | 海南-广东电力灵活互济工程 | 500kV，4000A，63kA/2s（福山变电站） |  | 组 | 2026-10-31 | 0212026040000170012 | 海南省澄迈县福山镇500千伏福山变电站 |  | 1
215 | 500kV交流隔离开关 | 包1 | 0162026000001000440 | 超高压输电公司本部 | 500kV双柱水平伸缩式隔离开关，□－500/4000-63，单接地，户外，4000A，63kA/2s，e级防污 | 超高压 | 海南-广东电力灵活互济工程 | 550kV，4000A，63kA/2s（徐闻开关站） |  | 组 | 2026-10-31 | 0212026040000010073 | 广东省湛江市徐闻县迈陈镇500千伏徐闻开关站 |  | 2
216 | 500kV交流隔离开关 | 包1 | 0162026000001000382 | 超高压输电公司本部 | 500kV接地隔离开关，单柱立开，户外，500kV，63kA/2s，e级防污 | 超高压 | 海南-广东电力灵活互济工程 | 500kV，63kA/2s（福山变电站） |  | 组 | 2026-10-31 | 0212026040000170013 | 海南省澄迈县福山镇500千伏福山变电站 |  | 2
217 | 500kV交流电力变压器（单相自耦） | 包1 | 0162026000006843653 | 贵州电网有限责任公司建设分公司 | 500kV油浸式单相自耦变压器，ODFS-334000/500，（525/√3）/（230√3±2×2.5%）/35，无励磁，14/40/55，334/334/80MVA，I a0 i0 | 贵州 | 500千伏兴义望谟输变电工程 |  |  | 台 | 2026-10-30 | 0212026040000060160 | 贵州省黔西南州望谟县大观镇500kV望谟变电站 |  | 6
218 | 500kV全封闭组合开关电器（GIS） | 包1 | 0162026000001000334 | 超高压输电公司本部 | 500kV全封闭组合开关电器（GIS)，□－550/5000-63，GIS-断路器间隔，550kV，5000A，63kA，63kA/2s | 超高压 | 海南-广东电力灵活互济工程 | 550kV，5000A，63kA/2s（东莞村终端站） |  | 间隔 | 2026-10-31 | 0212026030000010516 | 广东省湛江市徐闻县迈陈镇东莞村500kV东莞村终端站 | 分支母线等物资属于500kV全封闭组合开关电器的一部分。 | 2
219 | 500kV全封闭组合开关电器（GIS） | 包1 | 0162026000001000442 | 超高压输电公司本部 | 500kV全封闭组合开关电器（GIS)，□－550/5000-63，GIS-断路器间隔，550kV，5000A，63kA，63kA/2s | 超高压 | 海南-广东电力灵活互济工程 | 550kV，5000A，63kA/2s（徐闻开关站） | 详见技术规范书。 | 间隔 | 2026-10-31 | 0212026040000010072 | 广东省湛江市徐闻县迈陈镇500千伏徐闻开关站 |  | 7
220 | 500kV全封闭组合开关电器（GIS） | 包2 | 0162026000001000333 | 超高压输电公司本部 | 500kV全封闭组合开关电器（GIS)，□－550/5000-63，GIS-断路器间隔，550kV，5000A，63kA，63kA/2s | 超高压 | 海南-广东电力灵活互济工程 | 550kV，5000A，63kA/2s（林诗岛终端站） |  | 间隔 | 2026-10-31 | 0212026040000010051 | 海南省澄迈县桥头镇500kV林诗岛终端站 | 接口模块、分支母线等物资属于500kV全封闭组合开关电器的一部分。 | 1
221 | 500kV油浸式铁心并联电抗器 | 包1 | 0162026000001000358 | 超高压输电公司本部 | 500kV高压并联电抗器，单相油浸式，60MVAR | 超高压 | 海南-广东电力灵活互济工程 | 单相油浸式，60Mvar（徐闻开关站） |  | 台 | 2026-10-30 | 0212026040000170005 | 广东省湛江市徐闻县迈陈镇500千伏徐闻开关站 |  | 6
222 | 500kV油浸式铁心并联电抗器 | 包2 | 0162026000001000357 | 超高压输电公司本部 | 500kV高压并联电抗器，单相油浸式，50MVAR | 超高压 | 海南-广东电力灵活互济工程 | 单相油浸式，50Mvar（徐闻开关站） |  | 台 | 2026-10-30 | 0212026040000010127 | 广东省湛江市徐闻县迈陈镇500千伏徐闻开关站 |  | 6
223 | 500kV油浸式铁心并联电抗器 | 包2 | 0162026000001000379 | 超高压输电公司本部 | 500kV高压并联电抗器，单相油浸式，50MVAR | 超高压 | 海南-广东电力灵活互济工程 | 单相油浸式，50MVAR（福山变电站） |  | 台 | 2026-10-31 | 0212026040000170016 | 海南省澄迈县福山镇500千伏福山变电站 |  | 3
224 | 500kV交流电力变压器（双绕组） | 包1 | 0162026000001000443 | 超高压输电公司本部 | 500kV 油浸式双绕组变压器，40MVA，无励磁，自冷 | 超高压 | 海南-广东电力灵活互济工程 | 500kV 油浸式双绕组变压器，40MVA（徐闻开关站） |  | 台 | 2026-10-31 | 0212026040000010065 | 广东省湛江市徐闻县迈陈镇500千伏徐闻开关站扩建工程 | 已走特殊需求审批。 | 1
225 | 550kVSF6罐式断路器 | 包1 | 0162026000001000458 | 超高压输电公司本部 | 550kVSF6罐式断路器，□－550/4000-63，户外，4000A，63kA，63kA/2s | 超高压 | 海南-广东电力灵活互济工程 | 550kV，4000A，63kA/2s（福山变电站） |  | 台 | 2026-10-31 | 0212026040000010086 | 海南省澄迈县福山镇500千伏福山变电站 |  | 2
226 | 110kV半封闭紧凑式组合开关电器（HGIS） | 包1 | 0162026000403080200 | 湛江供电局 | 110kV SF6户外 HGIS断路器两侧配三工位隔离/接地开关间隔，40kA，40kA/3s，2000A，单母线 | 广东 | 湛江110千伏松竹泵站供电工程 |  | 扩建110kV HGIS组合间隔1个（1个出线间隔+1个PT间隔）。 | 间隔 | 2026-10-30 | 0212026040000030772 | 广东省湛江市雷州市英利镇110千伏英利变电站（具体以约定为准） |  | 1
227 | 110kV半封闭紧凑式组合开关电器（HGIS） | 包1 | 0162026000403080711 | 湛江供电局 | 110kV SF6户外 HGIS断路器两侧配三工位隔离/接地开关间隔，40kA，40kA/3s，2000A，单母线 | 广东 | 湛江110千伏塘缀站扩建第二台主变工程 |  |  | 间隔 | 2026-12-30 | 0212026040000030765 | 与项目负责人联系确认 |  | 1
228 | 220kV全封闭组合开关电器（GIS） | 包1 | 0162026000007492558 | 海南电网建设分公司 | 220kV全封闭组合开关电器（GIS)，□－252/4000，GIS-母线，252kV，4000A | 海南 | 琼海220kV朝阳输变电新建工程 |  | 220kV全封闭组合开关电器（GIS)，□－252/4000，GIS-母线，252kV，4000A | 米 | 2027-09-30 | 0212026040000070294 | 220kV朝阳变 |  | 44
229 | 220kV全封闭组合开关电器（GIS） | 包1 | 0162026000007492567 | 海南电网建设分公司 | 220kV全封闭组合开关电器（GIS)，□－252/3150，GIS-备用间隔，252kV，3150A | 海南 | 琼海220kV朝阳输变电新建工程 |  | 220kV全封闭组合开关电器（GIS)，□－252/3150，GIS-备用间隔，252kV，3150A | 间隔 | 2027-09-30 | 0212026040000070317 | 220kV朝阳变 |  | 1
230 | 220kV全封闭组合开关电器（GIS） | 包1 | 0162026000007492562 | 海南电网建设分公司 | 220kV全封闭组合开关电器（GIS)，□－252/3150-50，GIS-断路器间隔，252kV，3150A，50kA，50kA/3s | 海南 | 琼海220kV朝阳输变电新建工程 |  | 220kV全封闭组合开关电器（GIS)，□－252/3150-50，GIS-断路器间隔，252kV，3150A，50kA，50kA/3s | 间隔 | 2027-09-30 | 0212026040000070314 | 220kV朝阳变 |  | 10
231 | 220kV全封闭组合开关电器（GIS） | 包1 | 0162026000007492561 | 海南电网建设分公司 | 220kV全封闭组合开关电器（GIS)，□－252/4000-50，GIS-断路器间隔，252kV，4000A，50kA，50kA/3s | 海南 | 琼海220kV朝阳输变电新建工程 |  | 220kV全封闭组合开关电器（GIS)，□－252/4000-50，GIS-断路器间隔，252kV，4000A，50kA，50kA/3s | 间隔 | 2027-09-30 | 0212026040000070313 | 220kV朝阳变 |  | 2
232 | 220kV全封闭组合开关电器（GIS） | 包1 | 0162026000007492560 | 海南电网建设分公司 | 220kV全封闭组合开关电器（GIS)，□－252/3150，GIS-母线，252kV，3150A | 海南 | 琼海220kV朝阳输变电新建工程 |  | 220kV全封闭组合开关电器（GIS)，□－252/3150，GIS-母线，252kV，3150A | 米 | 2027-09-30 | 0212026040000070298 | 220kV朝阳变 |  | 21
233 | 220kV全封闭组合开关电器（GIS） | 包1 | 0162026000007492559 | 海南电网建设分公司 | 220kV全封闭组合开关电器（GIS)，□－252/2500，GIS-PT间隔，252kV，2500A | 海南 | 琼海220kV朝阳输变电新建工程 |  | 220kV全封闭组合开关电器（GIS)，□－252/2500，GIS-PT间隔，252kV，2500A | 间隔 | 2027-09-30 | 0212026040000070296 | 220kV朝阳变 |  | 4
234 | 220kV全封闭组合开关电器（GIS） | 包2 | 0162026000303178519 | 阳江供电局 | 220kV全封闭组合开关电器（GIS)，□－252/3150，GIS-母线，252kV，3150A | 广东 | 阳江220千伏瑜山（城南）输变电工程 |  |  | 米 | 2027-04-30 | 0212026040000031263 | 广东省阳江市江城区（电话联系为准） |  | 8
235 | 220kV全封闭组合开关电器（GIS） | 包2 | 0162026000303178522 | 阳江供电局 | 220kV全封闭组合开关电器（GIS)，□－252/3150，GIS-备用间隔，252kV，3150A | 广东 | 阳江220千伏瑜山（城南）输变电工程 |  |  | 间隔 | 2027-04-30 | 0212026040000031267 | 广东省阳江市江城区（电话联系为准） |  | 2
236 | 220kV全封闭组合开关电器（GIS） | 包2 | 0162026000303178521 | 阳江供电局 | 220kV全封闭组合开关电器（GIS)，□－252/2500，GIS-PT间隔，252kV，2500A | 广东 | 阳江220千伏瑜山（城南）输变电工程 |  |  | 间隔 | 2027-04-30 | 0212026040000031266 | 广东省阳江市江城区（电话联系为准） |  | 3
237 | 220kV全封闭组合开关电器（GIS） | 包2 | 0162026000303178520 | 阳江供电局 | 220kV全封闭组合开关电器（GIS)，□－252/3150-50，GIS-断路器间隔，252kV，3150A，50kA，50kA/3s | 广东 | 阳江220千伏瑜山（城南）输变电工程 |  |  | 间隔 | 2027-04-30 | 0212026040000031264 | 广东省阳江市江城区（电话联系为准） |  | 9
238 | 220kV全封闭组合开关电器（GIS） | 包3 | 0162026000203169400 | 河源供电局 | 220kV全封闭组合开关电器（GIS)，□－252/3150-50，GIS-断路器间隔，252kV，3150A，50kA，50kA/3s | 广东 | 河源源城220千伏香车输变电工程 |  | 主变进线间隔 | 间隔 | 2027-06-30 | 0212026040000031260 | 河源市源城区白领头 | 主变进线间隔 | 2
239 | 220kV全封闭组合开关电器（GIS） | 包3 | 0162026000203169407 | 河源供电局 | 220kV全封闭组合开关电器（GIS)，□－252/4000，GIS-母线，252kV，4000A | 广东 | 河源源城220千伏香车输变电工程 |  |  | 米 | 2027-06-30 | 0212026040000031247 | 河源市源城区白领头 |  | 57
240 | 220kV全封闭组合开关电器（GIS） | 包3 | 0162026000203169406 | 河源供电局 | 220kV全封闭组合开关电器（GIS)，□－252/3150，GIS-母线，252kV，3150A | 广东 | 河源源城220千伏香车输变电工程 |  |  | 米 | 2027-06-30 | 0212026040000031254 | 河源市源城区白领头 |  | 28
241 | 220kV全封闭组合开关电器（GIS） | 包3 | 0162026000203169405 | 河源供电局 | 220kV全封闭组合开关电器（GIS)，□－252/2500，GIS-PT间隔，252kV，2500A | 广东 | 河源源城220千伏香车输变电工程 |  | 220kVPT间隔 | 间隔 | 2027-06-30 | 0212026040000031256 | 河源市源城区白领头 | 220kVPT间隔 | 4
242 | 220kV全封闭组合开关电器（GIS） | 包3 | 0162026000203169404 | 河源供电局 | 220kV全封闭组合开关电器（GIS)，□－252/3150，GIS-备用间隔，252kV，3150A | 广东 | 河源源城220千伏香车输变电工程 |  |  | 间隔 | 2027-06-30 | 0212026040000031257 | 河源市源城区白领头 |  | 6
243 | 220kV全封闭组合开关电器（GIS） | 包3 | 0162026000203169403 | 河源供电局 | 220kV全封闭组合开关电器（GIS)，□－252/4000-50，GIS-断路器间隔，252kV，4000A，50kA，50kA/3s | 广东 | 河源源城220千伏香车输变电工程 |  | 220kV分段间隔 | 间隔 | 2027-06-30 | 0212026040000031258 | 河源市源城区白领头 | 220kV分段间隔 | 2
244 | 220kV全封闭组合开关电器（GIS） | 包3 | 0162026000203169402 | 河源供电局 | 220kV全封闭组合开关电器（GIS)，□－252/4000-50，GIS-断路器间隔，252kV，4000A，50kA，50kA/3s | 广东 | 河源源城220千伏香车输变电工程 |  | 220kV母联间隔 | 间隔 | 2027-06-30 | 0212026040000031258 | 河源市源城区白领头 | 220kV母联间隔 | 2
245 | 220kV全封闭组合开关电器（GIS） | 包3 | 0162026000203169401 | 河源供电局 | 220kV全封闭组合开关电器（GIS)，□－252/3150-50，GIS-断路器间隔，252kV，3150A，50kA，50kA/3s | 广东 | 河源源城220千伏香车输变电工程 |  | 架空出线间隔 | 间隔 | 2027-06-30 | 0212026040000031260 | 河源市源城区白领头 | 架空出线间隔 | 4
246 | 固定式GIS局放在线监测装置 | 包1 | 0162026000001000430 | 超高压输电公司本部 | 固定式GIS局放在线监测装置 | 超高压 | 海南-广东电力灵活互济工程 |  |  | 套 | 2026-09-30 | 0212026040000010125 | 广东省湛江市徐闻县迈陈镇东莞村500kV东莞村终端站 |  | 1
247 | 固定式GIS局放在线监测装置 | 包1 | 0162026000001000511 | 超高压输电公司本部 | 固定式GIS局放在线监测装置 | 超高压 | 海南-广东电力灵活互济工程 | 徐闻开关站：固定式GIS局放在线监测装置 |  | 套 | 2026-09-30 | 0212026040000010128 | 广东省湛江市徐闻县迈陈镇500千伏徐闻开关站扩建工程 |  | 1
248 | 固定式GIS局放在线监测装置 | 包1 | 0162026000001000431 | 超高压输电公司本部 | 固定式GIS局放在线监测装置 | 超高压 | 海南-广东电力灵活互济工程 |  |  | 套 | 2026-09-30 | 0212026040000010126 | 海南省澄迈县桥头镇500kV林诗岛终端站 |  | 1
249 | 固定式GIS局放在线监测装置 | 包2 | 0162026000103204061 | 中山供电局 | 固定式GIS局放在线监测装置 | 广东 | 中山220千伏兴中（中华）输变电工程 |  |  | 套 | 2027-06-29 | 0212026020000030435 | 广东省中山市翠亨新区和信路 |  | 1
250 | 固定式GIS局放在线监测装置 | 包2 | 0162026000103205208 | 中山供电局 | 固定式GIS局放在线监测装置 | 广东 | 中山220千伏泉林输变电工程 |  |  | 套 | 2026-12-31 | 0212026020000030431 | 中山市三角镇九屈围 |  | 1
251 | 固定式GIS局放在线监测装置 | 包2 | 0162026000103204576 | 中山供电局 | 固定式GIS局放在线监测装置 | 广东 | 中山220千伏泉林输变电工程 |  |  | 套 | 2026-12-31 | 0212026040000030331 | 中山市三角镇九屈围 |  | 1
252 | 固定式GIS局放在线监测装置 | 包3 | 0162026000105058345 | 云南电网有限责任公司大理供电局 | 固定式GIS局放在线监测装置 | 云南 | 110kV喜洲输变电工程 | \ |  | 套 | 2027-01-01 | 0212026040000050504 | 云南省大理州大理市喜洲镇110kV喜洲变 | ①公司专业归口：基建部主网建设管理；②项目属性：新建及整体改造；③ 收货地址：云南省大理白族自治州大理市喜洲镇110kV喜洲变电站，收货联系人：段胜凯，电话：18608859747。 | 1
253 | 固定式GIS局放在线监测装置 | 包3 | 0162026000203529685 | 揭阳供电局 | 固定式GIS局放在线监测装置 | 广东 | 揭阳榕城110千伏东方站扩建第三台主变工程 |  |  | 套 | 2026-11-01 | 0212026040000030214 | 广东省揭阳市榕城区才华路5号 |  | 1
254 | 固定式GIS局放在线监测装置 | 包3 | 0162026000203183286 | 清远供电局 | 固定式GIS局放在线监测装置 | 广东 | 清远220千伏滨河站扩建第三台主变工程 |  |  | 套 | 2026-08-10 | 0212026040000031008 | 广东省清远市清新区太平镇龙湾工业园 |  | 1
255 | 固定式GIS局放在线监测装置 | 包3 | 0162026000303173900 | 阳江供电局 | 固定式GIS局放在线监测装置 | 广东 | 阳江220千伏高新绿能输变电工程 | 固定式GIS局放在线监测装置 | 固定式GIS局放在线监测装置：局部放电信号接收传感器120只（数量配置应满足现场监测实际需要），现场信号采集控制器16套（数量配置应满足现场监测实际需要），监测主机1套（数量配置应满足现场监测实际需要），监测诊断软件1套（数量配置应满足现场监测实际需要），信号传输线缆及通信电缆1批（数量配置应满足现场监测实际需要），控制屏柜2面（数量配置应满足现场监测实际需要） | 套 | 2026-06-30 | 0212026040000031336 | 以联系为准 |  | 1
256 | 固定式GIS局放在线监测装置 | 包3 | 0162026000203169409 | 河源供电局 | 固定式GIS局放在线监测装置 | 广东 | 河源源城220千伏香车输变电工程 |  |  | 套 | 2027-06-30 | 0212026040000031250 | 河源市源城区白领头 |  | 1
257 | 固定式GIS局放在线监测装置 | 包3 | 0162026000403082595 | 湛江供电局 | 固定式GIS局放在线监测装置 | 广东 | 500千伏安澜站扩建第三台主变工程 |  | 220kV GIS局放 | 套 | 2026-10-30 | 0212026040000031228 | 湛江市雷州市500千伏安澜变电站（具体已收获联系人约定为准） |  | 1
258 | 固定式GIS局放在线监测装置 | 包3 | 0162026000403082594 | 湛江供电局 | 固定式GIS局放在线监测装置 | 广东 | 500千伏安澜站扩建第三台主变工程 |  | 500kV GIS 局放 | 套 | 2026-10-30 | 0212026040000031230 | 湛江市雷州市500千伏安澜变电站（具体已收获联系人约定为准） |  | 1
259 | 固定式GIS局放在线监测装置 | 包3 | 0162026000403026677 | 韶关供电局 | 固定式GIS局放在线监测装置 | 广东 | 湖南-广东电力灵活互济工程（广东段） |  |  | 套 | 2026-11-01 | 0212026040000031105 | 广东省韶关市乐昌市河西大道16号西南方向160米 | 工程核准文号：发改能源[2025]1460号 | 1
260 | 固定式GIS局放在线监测装置 | 包3 | 0162026000006843891 | 贵州电网有限责任公司建设分公司 | 固定式GIS局放在线监测装置 | 贵州 | 友山新材料科技（贵州）有限公司磷煤化工一体化项目供电线路工程 |  |  | 套 | 2026-09-30 | 0212026040000060235 | 贵州省毕节市黄泥塘镇 |  | 1
261 | 电力开源物联版固定式GIS局放在线监测装置 | 包1 | 0162026000209008934 | 深圳供电局有限公司 | 电力开源物联版固定式GIS局放在线监测装置 | 深圳 | 500 千伏东荆双线加装串抗工程 |  |  | 台 | 2026-12-31 | 0212026040000090071 | 现场 |  | 1
262 | 电力开源物联版固定式GIS局放在线监测装置 | 包1 | 0162026000303012334 | 广州供电局 | 电力开源物联版固定式GIS局放在线监测装置 | 广东 | 2023-2050广州周转仓工程物资常规储备项目（主网基建类） |  |  | 台 | 2026-12-31 | 0212026040000030985 | 广州 |  | 3
263 | 电力开源物联版固定式GIS局放在线监测装置 | 包2 | 0162026000203012649 | 广州供电局 | 电力开源物联版固定式GIS局放在线监测装置 | 广东 | 电科院220kV梨园站GIS超高频局部放电在线监测装置系统建设 |  |  | 台 | 2026-09-30 | 0212026040000030062 | 广州市220kV梨园站 | 不需要网络安全审查。 | 1
264 | 电力开源物联版固定式GIS局放在线监测装置 | 包2 | 0162026000203012696 | 广州供电局 | 电力开源物联版固定式GIS局放在线监测装置 | 广东 | 电科院220kV林益站 GIS超高频局部放电在线监测装置系统更换 |  |  | 台 | 2026-09-30 | 0212026040000030066 | 广州市220kV林益站 | 不需要网络安全审查。 | 1
265 | 电力开源物联版固定式GIS局放在线监测装置 | 包2 | 0162026000203012693 | 广州供电局 | 电力开源物联版固定式GIS局放在线监测装置 | 广东 | 电科院220kV浔峰站GIS超高频局部放电在线监测装置系统建设 |  |  | 台 | 2026-09-30 | 0212026040000030065 | 广州市220kV浔峰站 | 不需要网络安全审查 | 1
266 | 电力开源物联版固定式GIS局放在线监测装置 | 包2 | 0162026000203012692 | 广州供电局 | 电力开源物联版固定式GIS局放在线监测装置 | 广东 | 电科院220kV森林站GIS超高频局部放电在线监测装置系统建设 |  |  | 台 | 2026-09-30 | 0212026040000030064 | 广州市220kV森林站 | 不需要网络安全审查。 | 1
267 | 电力开源物联版固定式GIS局放在线监测装置 | 包3 | 0162026000005723112 | 云南电网有限责任公司建设分公司 | 电力开源物联版固定式GIS局放在线监测装置 | 云南 | 500千伏禾甸输变电工程 |  |  | 台 | 2026-09-30 | 0212026040000050447 | 云南省大理白族自治州祥云县禾甸镇下莲村500kV禾甸变电站 | 公司专业归口：基建部主网建设管理 | 1
268 | 电力开源物联版固定式GIS局放在线监测装置 | 包3 | 0162026000403026439 | 韶关供电局 | 电力开源物联版固定式GIS局放在线监测装置 | 广东 | 韶关220千伏数据2输变电工程 |  |  | 台 | 2026-10-30 | 0212026040000030771 | 韶关市浈江区犁市镇220千伏智良变电站 | 项目核准文号：韶发改核准〔2025〕22号 | 1
269 | 电力开源物联版固定式GIS局放在线监测装置 | 包3 | 0162026000006843647 | 贵州电网有限责任公司建设分公司 | 电力开源物联版固定式GIS局放在线监测装置 | 贵州 | 500千伏兴义望谟输变电工程 |  |  | 台 | 2026-10-30 | 0212026040000060107 | 贵州省黔西南州望谟县大观镇500kV望谟变电站 |  | 1
270 | 电力开源物联版固定式GIS局放在线监测装置 | 包3 | 0162026000006843605 | 贵州电网有限责任公司建设分公司 | 电力开源物联版固定式GIS局放在线监测装置 | 贵州 | 重庆-贵州电力灵活互济工程（贵州段交流工程） |  |  | 台 | 2026-12-31 | 0212026040000060086 | 贵州省遵义市习水县 |  | 1
271 | 电力开源物联版固定式GIS局放在线监测装置 | 包3 | 0162026000203012677 | 广州供电局 | 电力开源物联版固定式GIS局放在线监测装置 | 广东 | 电科院220kV松涛站GIS超高频局部放电在线监测装置系统建设 |  |  | 台 | 2026-09-30 | 0212026040000030063 | 广州市220kV松涛站 | 不需要网络安全审查。 | 1