## 统计
供货数量
序号 | 规格型号 | 长度/数量 | 备注
1 | 4芯多模尾缆LC-LC | 1926米 | 81根 | 乙供 | 监控网络用
2 | 4芯多模尾缆ST-ST | 100米 | 10根 | 乙供 | 监控网络用

## 直流系统 (hidden)
序号 | 安装单位 | 编号 |  | 备用 芯数 | 电 缆 起 点 | 电 缆 终 点 | 电缆长度(m) | 保护管长度(m) | 备注1 | 备注2 | 备注 | 取整 | 总长 | 长度 | 拐角/2 | 起点高度 | 终点高度 | 楼层高度 | 系数 | 电缆平衡-2
1 | ZL | ZL1-101Z | 4×2.5 | 2 | #1直流系统馈线1柜117P右 | 至智能远动机柜右
2 | ZL | ZL1-102Z | 4×2.5 | 2 | #1直流系统馈线1柜117P右 | 至时间同步系统扩展柜左
3 | ZL | ZL1-103Z | 4×2.5 | 2 | #1直流系统馈线1柜117P右 | 至时间同步系统扩展柜左
4 | ZL | ZL1-104Z | 4×2.5 | 2 | #1直流系统馈线1柜117P右 | 站控层A网交换机柜右
5 | ZL | ZL1-105Z | 4×2.5 | 2 | #1直流系统馈线1柜117P右 | 站控层A网交换机柜右
6 | ZL | ZL1-106Z | 4×2.5 | 2 | #1直流系统馈线1柜117P右 | 220kV过程层A1网交换机柜右
7 | ZL | ZL1-107Z | 4×2.5 | 2 | #1直流系统馈线1柜117P右 | 220kV过程层A1网交换机柜右
8 | ZL | ZL1-108Z | 4×2.5 | 2 | #1直流系统馈线1柜117P右 | 220kV过程层A2网交换机柜右
9 | ZL | ZL1-109Z | 4×2.5 | 2 | #1直流系统馈线1柜117P右 | 220kV过程层A2网交换机柜右
10 | ZL | ZL1-110Z | 4×2.5 | 2 | #1直流系统馈线1柜117P右 | 110kV过程层A1网交换机柜右
11 | ZL | ZL1-111Z | 4×2.5 | 2 | #1直流系统馈线1柜117P右 | 110kV过程层A1网交换机柜右
12 | ZL | ZL1-112Z | 4×2.5 | 2 | #1直流系统馈线1柜117P右 | 110kV过程层A2网交换机柜右
13 | ZL | ZL1-113Z | 4×2.5 | 2 | #1直流系统馈线1柜117P左 | 110kV过程层A2网交换机柜右
14 | ZL | ZL1-114Z | 4×2.5 | 2 | #1直流系统馈线1柜117P左 | 站控层C网交换机柜右
15 | ZL | ZL1-115Z | 4×2.5 | 2 | #1直流系统馈线1柜117P左 | 站控层C网交换机柜右
16 | ZL | ZL1-116Z | 4×2.5 | 2 | #1直流系统馈线1柜117P左 | 220kV #1M、#2M电压并列柜56P左
17 | ZL | ZL1-117Z | 4×2.5 | 2 | #1直流系统馈线1柜117P左 | 220kV #1M、#3M电压并列柜57P左
18 | ZL | ZL1-118Z | 4×2.5 | 2 | #1直流系统馈线1柜117P左 | 220kV #2M、#3M电压并列柜58P左
19 | ZL | ZL1-119Z | 4×2.5 | 2 | #1直流系统馈线1柜117P左 | 110kV电压并列1柜左
20 | ZL | ZL1-120Z | 4×2.5 | 2 | #1直流系统馈线1柜117P左 | 10kV电压并列柜左
21 | ZL | ZL1-121Z | 4×2.5 | 2 | #1直流系统馈线1柜117P左 | 至电能量采集终端柜右
22 | ZL | ZL1-122Z | 4×2.5 | 2 | #1直流系统馈线1柜117P左 | 10kV母线PT测控1柜左
23 | ZL | ZL1-123Z | 4×2.5 | 2 | #1直流系统馈线1柜117P左 | 220kV智能录波采集1柜左
24 | ZL | ZL1-124Z | 4×2.5 | 2 | #1直流系统馈线1柜117P左 | 主变智能录波采集1柜左
25 | ZL | ZL1-125Z | 4×2.5 | 2 | #1直流系统馈线1柜117P左 | 110kV智能录波采集柜左
29 | ZL | ZL1-129Z | 4×2.5 | 2 | #1直流系统馈线1柜117P左 | 公用测控2柜右
30 | ZL | ZL1-130Z | 4×2.5 | 2 | #1直流系统馈线1柜117P左 | 至220kV智能录波采集1柜左
32 | ZL | ZL1-132Z | 4×2.5 | 2 | #1直流系统馈线1柜117P左 | 至#1站用变进线柜右
36 | ZL | ZL1-136Z | 4×4 | 2 | #1直流系统馈线1柜117P左 | 至10kV配电室时间同步系统扩展柜左
37 | ZL | ZL1-137Z | 4×4 | 2 | #1直流系统馈线1柜117P右 | 10kV配电室交换机1柜右
38 | ZL | ZL1-138Z | 4×4 | 2 | #1直流系统馈线1柜117P右 | 至10kV站用变保护测控柜左(外来电源)
39 | ZL | ZL1-139Z | 4×4 | 2 | #1直流系统馈线1柜117P右 | 至10kV站用变保护测控柜左(外来电源)
41 | ZL | ZL1-141Z | 2×10 | 2 | #1直流系统馈线1柜117P右 | 交流不间断电源系统1柜左
42 | ZL | ZL1-142Z | 4×6 | 2 | #1直流系统馈线1柜117P右 | 10kV #1M、#2Ma分段隔离柜
43 | ZL | ZL1-143Z | 4×6 | 2 | #1直流系统馈线1柜117P右 | 10kV #1M、#2Ma分段隔离柜
44 | ZL | ZL1-144Z | 4×6 | 2 | #1直流系统馈线1柜117P右 | 10kV #1M、#2Ma分段隔离柜
46 | ZL | ZL1-201Z | 4×2.5 | 2 | #1直流系统馈线2柜116P右 | 至#1主变保护A柜右
47 | ZL | ZL1-202Z | 4×2.5 | 2 | #1直流系统馈线2柜116P右 | 至#1主变保护A柜右
48 | ZL | ZL1-203Z | 4×2.5 | 2 | #1直流系统馈线2柜116P右 | 至#1主变测控柜右
49 | ZL | ZL1-204Z | 4×2.5 | 2 | #1直流系统馈线2柜116P右 | 至#2主变测控柜右
50 | ZL | ZL1-205Z | 4×2.5 | 2 | #1直流系统馈线2柜116P右 | 至#3主变测控柜右
51 | ZL | ZL1-206Z | 4×2.5 | 2 | #1直流系统馈线2柜116P右 | 至#4主变测控柜右
52 | ZL | ZL1-207Z | 4×2.5 | 2 | #1直流系统馈线2柜116P右 | 至#1主变保护A柜右
54 | ZL | ZL1-226Z | 4×4 | 2 | #1直流系统馈线2柜116P左 | 110kV #1MPT智能控制柜左
55 | ZL | ZL1-227Z | 4×4 | 2 | #1直流系统馈线2柜116P左 | 110kV #2MPT智能控制柜左
56 | ZL | ZL1-228Z | 4×4 | 2 | #1直流系统馈线2柜116P左 | 至#1主变110kV侧智能控制柜右
57 | ZL | ZL1-229Z | 4×4 | 2 | #1直流系统馈线2柜116P左 | 至#1主变110kV侧智能控制柜右
58 | ZL | ZL1-230Z | 4×4 | 2 | #1直流系统馈线2柜116P左 | 至#1主变10kV侧智能控制柜右
59 | ZL | ZL1-231Z | 4×4 | 2 | #1直流系统馈线2柜116P左 | 至#1主变10kV侧智能控制柜右
60 | ZL | ZL1-232Z | 4×4 | 2 | #1直流系统馈线2柜116P左 | 至#1主变本体智能控制柜右
61 | ZL | ZL1-233Z | 4×4 | 2 | #1直流系统馈线2柜116P左 | 至#2主变110kV侧智能控制柜右
62 | ZL | ZL1-234Z | 4×4 | 2 | #1直流系统馈线2柜116P左 | 至#2主变110kV侧智能控制柜右
63 | ZL | ZL1-235Z | 4×4 | 2 | #1直流系统馈线2柜116P左 | 至110kV #1母联智能控制柜右
64 | ZL | ZL1-236Z | 4×4 | 2 | #1直流系统馈线2柜116P左 | 至110kV #1母联智能控制柜右
65 | ZL | ZL1-237Z | 4×4 | 2 | #1直流系统馈线2柜116P右 | 至110kV #1分段智能控制柜右
66 | ZL | ZL1-238Z | 4×4 | 2 | #1直流系统馈线2柜116P右 | 至110kV #1分段智能控制柜右
67 | ZL | ZL1-239Z | 4×4 | 2 | #1直流系统馈线2柜116P右 | 至110kV #2分段智能控制柜右
68 | ZL | ZL1-240Z | 4×4 | 2 | #1直流系统馈线2柜116P右 | 至110kV #2分段智能控制柜右
70 | ZL | ZL1-301Z | 4×2.5 | 2 | #1直流系统馈线3柜115P右 | 至220kV第一套母线保护柜左
71 | ZL | ZL1-302Z | 4×2.5 | 2 | #1直流系统馈线3柜115P右 | 至220kV亭洪I线主一保护柜左
72 | ZL | ZL1-303Z | 4×2.5 | 2 | #1直流系统馈线3柜115P右 | 至220kV亭洪I线主一保护柜左
73 | ZL | ZL1-304Z | 4×2.5 | 2 | #1直流系统馈线3柜115P右 | 至220kV汇贤I线主一保护柜左
74 | ZL | ZL1-305Z | 4×2.5 | 2 | #1直流系统馈线3柜115P右 | 至220kV汇贤I线主一保护柜左
75 | ZL | ZL1-306Z | 4×2.5 | 2 | #1直流系统馈线3柜115P右 | 至220kV科园I线主一保护柜左
76 | ZL | ZL1-307Z | 4×2.5 | 2 | #1直流系统馈线3柜115P右 | 至220kV科园I线主一保护柜左
77 | ZL | ZL1-308Z | 4×2.5 | 2 | #1直流系统馈线3柜115P右 | 至220kV汇贤II线主一保护柜左
78 | ZL | ZL1-309Z | 4×2.5 | 2 | #1直流系统馈线3柜115P右 | 至220kV汇贤II线主一保护柜左
79 | ZL | ZL1-310Z | 4×2.5 | 2 | #1直流系统馈线3柜115P右 | 至220kV科园II线主一保护柜左
80 | ZL | ZL1-311Z | 4×2.5 | 2 | #1直流系统馈线3柜115P右 | 至220kV科园II线主一保护柜左
81 | ZL | ZL1-312Z | 4×2.5 | 2 | #1直流系统馈线3柜115P右 | 至220kV亭洪II线主一保护柜左
82 | ZL | ZL1-313Z | 4×2.5 | 2 | #1直流系统馈线3柜115P左 | 至220kV亭洪II线主一保护柜左
83 | ZL | ZL1-314Z | 4×2.5 | 2 | #1直流系统馈线3柜115P左 | 至220kV线路测控1柜右(亭洪I、II)
84 | ZL | ZL1-315Z | 4×2.5 | 2 | #1直流系统馈线3柜115P左 | 至220kV线路测控2柜右(汇贤I、II)
85 | ZL | ZL1-316Z | 4×2.5 | 2 | #1直流系统馈线3柜115P左 | 至220kV线路测控3柜右(科园I、II)
86 | ZL | ZL1-317Z | 4×2.5 | 2 | #1直流系统馈线3柜115P左 | 至220kV线路测控4柜右(备用1、2)
87 | ZL | ZL1-318Z | 4×2.5 | 2 | #1直流系统馈线3柜115P左 | 至220kV母联测控柜右
88 | ZL | ZL1-319Z | 4×2.5 | 2 | #1直流系统馈线3柜115P左 | 至220kV分段测控柜右
89 | ZL | ZL1-320Z | 4×2.5 | 2 | #1直流系统馈线3柜115P左 | 至220kV母线PT测控1柜右
90 | ZL | ZL1-321Z | 4×2.5 | 2 | #1直流系统馈线3柜115P左 | 至220kV母线PT测控2柜右
92 | ZL | ZL1-401Z | 4×2.5 |  | #1直流系统馈线4柜114P右 | 至110kV线路测控1柜右
93 | ZL | ZL1-402Z | 4×2.5 |  | #1直流系统馈线4柜114P右 | 至110kV线路测控2柜右
94 | ZL | ZL1-403Z | 4×2.5 |  | #1直流系统馈线4柜114P右 | 至110kV线路测控3柜右
95 | ZL | ZL1-404Z | 4×2.5 |  | #1直流系统馈线4柜114P右 | 至110kV线路保护1柜右
96 | ZL | ZL1-405Z | 4×2.5 |  | #1直流系统馈线4柜114P右 | 至110kV线路保护1柜右
97 | ZL | ZL1-406Z | 4×2.5 |  | #1直流系统馈线4柜114P右 | 至110kV线路保护1柜左
98 | ZL | ZL1-407Z | 4×2.5 |  | #1直流系统馈线4柜114P右 | 至110kV线路保护1柜左
99 | ZL | ZL1-408Z | 4×2.5 |  | #1直流系统馈线4柜114P右 | 至110kV线路保护2柜右
100 | ZL | ZL1-409Z | 4×2.5 |  | #1直流系统馈线4柜114P右 | 至110kV线路保护2柜右
101 | ZL | ZL1-410Z | 4×2.5 |  | #1直流系统馈线4柜114P右 | 至110kV线路保护2柜左
102 | ZL | ZL1-411Z | 4×2.5 |  | #1直流系统馈线4柜114P右 | 至110kV线路保护2柜左
103 | ZL | ZL1-412Z | 4×2.5 |  | #1直流系统馈线4柜114P右 | 至110kV母联测控柜右
104 | ZL | ZL1-413Z | 4×2.5 |  | #1直流系统馈线4柜114P左 | 110kV分段测控柜测右
105 | ZL | ZL1-414Z | 4×2.5 |  | #1直流系统馈线4柜114P左 | 110kV母线PT测控1柜右
118 | ZL | ZL1-427Z | 4×4 |  | #1直流系统馈线4柜114P左 | 至110kV清川线智能控制柜右
119 | ZL | ZL1-428Z | 4×4 |  | #1直流系统馈线4柜114P左 | 至110kV清川线智能控制柜右
120 | ZL | ZL1-429Z | 4×4 |  | #1直流系统馈线4柜114P左 | 至110kV T接五一～旱塘线智能控制柜右
121 | ZL | ZL1-430Z | 4×4 |  | #1直流系统馈线4柜114P左 | 至110kV T接五一～旱塘线智能控制柜右
122 | ZL | ZL1-431Z | 4×4 |  | #1直流系统馈线4柜114P左 | 至1110kV T接石西～沙井线智能控制柜右
123 | ZL | ZL1-432Z | 4×4 |  | #1直流系统馈线4柜114P左 | 至1110kV T接石西～沙井线智能控制柜右
124 | ZL | ZL1-433Z | 4×4 |  | #1直流系统馈线4柜114P左 | 至110kV T接同乐～富士康线智能控制柜右
125 | ZL | ZL1-434Z | 4×4 |  | #1直流系统馈线4柜114P左 | 至110kV T接同乐～富士康线智能控制柜右
126 | ZL | ZL1-435Z | 4×4 |  | #1直流系统馈线4柜114P左 | 至110kV备用1线智能控制柜右
127 | ZL | ZL1-436Z | 4×4 |  | #1直流系统馈线4柜114P左 | 至110kV备用1线智能控制柜右
128 | ZL | ZL1-437Z | 4×4 |  | #1直流系统馈线4柜114P右 | 至110kV备用2线智能控制柜右
129 | ZL | ZL1-438Z | 4×4 |  | #1直流系统馈线4柜114P右 | 至110kV备用2线智能控制柜右
130 | ZL | ZL1-439Z | 4×4 |  | #1直流系统馈线4柜114P右 | 至110kV备用3线智能控制柜右
131 | ZL | ZL1-440Z | 4×4 |  | #1直流系统馈线4柜114P右 | 至110kV备用3线智能控制柜右
153 | ZL | ZL1-101E | 4×2.5 |  | #1直流系统220kV GIS配电室直流分柜右 | 至#1主变220kV侧智能控制柜右
154 | ZL | ZL1-102E | 4×2.5 |  | #1直流系统220kV GIS配电室直流分柜右 | 至#1主变220kV侧智能控制柜右
155 | ZL | ZL1-103E | 4×2.5 |  | #1直流系统220kV GIS配电室直流分柜右 | 至#2主变220kV侧智能控制柜右
156 | ZL | ZL1-104E | 4×2.5 |  | #1直流系统220kV GIS配电室直流分柜右 | 至#2主变220kV侧智能控制柜右
157 | ZL | ZL1-105E | 4×2.5 |  | #1直流系统220kV GIS配电室直流分柜右 | 至#3主变220kV侧智能控制柜右
158 | ZL | ZL1-106E | 4×2.5 |  | #1直流系统220kV GIS配电室直流分柜右 | 至#3主变220kV侧智能控制柜右
159 | ZL | ZL1-107E | 4×2.5 |  | #1直流系统220kV GIS配电室直流分柜右 | 至#4主变220kV侧智能控制柜右
160 | ZL | ZL1-108E | 4×2.5 |  | #1直流系统220kV GIS配电室直流分柜右 | 至#4主变220kV侧智能控制柜右
161 | ZL | ZL1-109E | 4×2.5 |  | #1直流系统220kV GIS配电室直流分柜右 | 至220kV亭洪I线智能控制柜右
162 | ZL | ZL1-110E | 4×2.5 |  | #1直流系统220kV GIS配电室直流分柜右 | 至220kV亭洪I线智能控制柜右
163 | ZL | ZL1-111E | 4×2.5 |  | #1直流系统220kV GIS配电室直流分柜右 | 至220kV汇贤I线智能控制柜右
164 | ZL | ZL1-112E | 4×2.5 |  | #1直流系统220kV GIS配电室直流分柜右 | 至220kV汇贤I线智能控制柜右
165 | ZL | ZL1-113E | 4×2.5 |  | #1直流系统220kV GIS配电室直流分柜左 | 至220kV科园I线智能控制柜右
166 | ZL | ZL1-114E | 4×2.5 |  | #1直流系统220kV GIS配电室直流分柜左 | 至220kV科园I线智能控制柜右
167 | ZL | ZL1-115E | 4×2.5 |  | #1直流系统220kV GIS配电室直流分柜左 | 至220kV汇贤II线智能控制柜右
168 | ZL | ZL1-116E | 4×2.5 |  | #1直流系统220kV GIS配电室直流分柜左 | 至220kV汇贤II线智能控制柜右
169 | ZL | ZL1-117E | 4×2.5 |  | #1直流系统220kV GIS配电室直流分柜左 | 至220kV科园II线智能控制柜右
170 | ZL | ZL1-118E | 4×2.5 |  | #1直流系统220kV GIS配电室直流分柜左 | 至220kV科园II线智能控制柜右
171 | ZL | ZL1-119E | 4×2.5 |  | #1直流系统220kV GIS配电室直流分柜左 | 至220kV亭洪II线智能控制柜右
172 | ZL | ZL1-120E | 4×2.5 |  | #1直流系统220kV GIS配电室直流分柜左 | 至220kV亭洪II线智能控制柜右
173 | ZL | ZL1-121E | 4×2.5 |  | #1直流系统220kV GIS配电室直流分柜左 | 至220kV备用1线智能控制柜右
174 | ZL | ZL1-122E | 4×2.5 |  | #1直流系统220kV GIS配电室直流分柜左 | 至220kV备用1线智能控制柜右
175 | ZL | ZL1-123E | 4×2.5 |  | #1直流系统220kV GIS配电室直流分柜左 | 至220kV备用2线智能控制柜右
176 | ZL | ZL1-124E | 4×2.5 |  | #1直流系统220kV GIS配电室直流分柜左 | 至220kV备用2线智能控制柜右
177 | ZL | ZL1-125E | 4×2.5 |  | #1直流系统220kV GIS配电室直流分柜左 | 至220kV #1母联智能控制柜右
178 | ZL | ZL1-126E | 4×2.5 |  | #1直流系统220kV GIS配电室直流分柜左 | 至220kV #1母联智能控制柜右
179 | ZL | ZL1-127E | 4×2.5 |  | #1直流系统220kV GIS配电室直流分柜左 | 至220kV #2母联智能控制柜右
180 | ZL | ZL1-128E | 4×2.5 |  | #1直流系统220kV GIS配电室直流分柜左 | 至220kV #2母联智能控制柜右
181 | ZL | ZL1-129E | 4×2.5 |  | #1直流系统220kV GIS配电室直流分柜左 | 至220kV #1分段智能控制柜右
182 | ZL | ZL1-130E | 4×2.5 |  | #1直流系统220kV GIS配电室直流分柜左 | 至220kV #1分段智能控制柜右
183 | ZL | ZL1-131E | 4×2.5 |  | #1直流系统220kV GIS配电室直流分柜左 | 220kV #1MPT智能控制柜左
184 | ZL | ZL1-132E | 4×2.5 |  | #1直流系统220kV GIS配电室直流分柜左 | 220kV #1MPT智能控制柜左
185 | ZL | ZL1-133E | 4×2.5 |  | #1直流系统220kV GIS配电室直流分柜左 | 220kV #1MPT智能控制柜左
193 | ZL | ZL1-141E | 4×4 |  | #1直流系统220kV GIS配电室直流分柜右 | 至#1主变220kV侧GIS汇控柜
194 | ZL | ZL1-142E | 4×4 |  | #1直流系统220kV GIS配电室直流分柜右 | 至#1主变220kV侧GIS汇控柜
195 | ZL | ZL1-143E | 4×4 |  | #1直流系统220kV GIS配电室直流分柜右 | 至#2主变220kV侧GIS汇控柜
196 | ZL | ZL1-144E | 4×4 |  | #1直流系统220kV GIS配电室直流分柜右 | 至#2主变220kV侧GIS汇控柜
197 | ZL | ZL1-145E | 4×4 |  | #1直流系统220kV GIS配电室直流分柜右 | 至220kV亭洪I线GIS汇控柜
198 | ZL | ZL1-146E | 4×4 |  | #1直流系统220kV GIS配电室直流分柜右 | 至220kV亭洪I线GIS汇控柜
199 | ZL | ZL1-147E | 4×4 |  | #1直流系统220kV GIS配电室直流分柜右 | 至220kV汇贤I线GIS汇控柜
200 | ZL | ZL1-148E | 4×4 |  | #1直流系统220kV GIS配电室直流分柜右 | 至220kV汇贤I线GIS汇控柜
201 | ZL | ZL1-149E | 4×4 |  | #1直流系统220kV GIS配电室直流分柜右 | 至220kV科园I线GIS汇控柜
202 | ZL | ZL1-150E | 4×4 |  | #1直流系统220kV GIS配电室直流分柜右 | 至220kV科园I线GIS汇控柜
203 | ZL | ZL1-151E | 4×4 |  | #1直流系统220kV GIS配电室直流分柜右 | 至220kV汇贤II线GIS汇控柜
204 | ZL | ZL1-152E | 4×4 |  | #1直流系统220kV GIS配电室直流分柜右 | 至220kV汇贤II线GIS汇控柜
205 | ZL | ZL1-153E | 4×4 |  | #1直流系统220kV GIS配电室直流分柜右 | 至220kV #1母联智能控制柜
206 | ZL | ZL1-154E | 4×4 |  | #1直流系统220kV GIS配电室直流分柜右 | 至220kV #1母联智能控制柜
207 | ZL | ZL1-155E | 4×4 |  | #1直流系统220kV GIS配电室直流分柜右 | 220kV 1M母线设备GIS汇控柜
208 | ZL | ZL1-156E | 4×4 |  | #1直流系统220kV GIS配电室直流分柜右 | 220kV 1M母线设备GIS汇控柜
209 | ZL | ZL1-157E | 4×4 |  | #1直流系统220kV GIS配电室直流分柜右 | 220kV 2M母线设备GIS汇控柜
210 | ZL | ZL1-158E | 4×4 |  | #1直流系统220kV GIS配电室直流分柜右 | 220kV 2M母线设备GIS汇控柜
214 | ZL | ZL2-101Z | 4×2.5 |  | #2直流系统馈线1柜121P右 | 至智能远动机柜右
215 | ZL | ZL2-102Z | 4×2.5 |  | #2直流系统馈线1柜121P右 | 至时间同步系统扩展柜左
216 | ZL | ZL2-103Z | 4×2.5 |  | #2直流系统馈线1柜121P右 | 至时间同步系统扩展柜左
217 | ZL | ZL2-104Z | 4×2.5 |  | #2直流系统馈线1柜121P右 | 站控层B网交换机柜右
218 | ZL | ZL2-105Z | 4×2.5 |  | #2直流系统馈线1柜121P右 | 站控层B网交换机柜右
219 | ZL | ZL2-106Z | 4×2.5 |  | #2直流系统馈线1柜121P右 | 220kV过程层B1网交换机柜右
220 | ZL | ZL2-107Z | 4×2.5 |  | #2直流系统馈线1柜121P右 | 220kV过程层B1网交换机柜右
221 | ZL | ZL2-108Z | 4×2.5 |  | #2直流系统馈线1柜121P右 | 220kV过程层B2网交换机柜右
222 | ZL | ZL2-109Z | 4×2.5 |  | #2直流系统馈线1柜121P右 | 220kV过程层B2网交换机柜右
223 | ZL | ZL2-110Z | 4×2.5 |  | #2直流系统馈线1柜121P右 | 110kV过程层B1网交换机柜右
224 | ZL | ZL2-111Z | 4×2.5 |  | #2直流系统馈线1柜121P右 | 110kV过程层B1网交换机柜右
225 | ZL | ZL2-112Z | 4×2.5 |  | #2直流系统馈线1柜121P右 | 110kV过程层B2网交换机柜右
226 | ZL | ZL2-113Z | 4×2.5 |  | #2直流系统馈线1柜121P左 | 110kV过程层B2网交换机柜右
227 | ZL | ZL2-114Z | 4×2.5 |  | #2直流系统馈线1柜121P左 | 公用测控1柜左
228 | ZL | ZL2-115Z | 4×2.5 |  | #2直流系统馈线1柜121P左 | 公用测控2柜左
229 | ZL | ZL2-116Z | 4×2.5 |  | #2直流系统馈线1柜121P左 | 220kV #1M、#2M电压并列柜56P左
230 | ZL | ZL2-117Z | 4×2.5 |  | #2直流系统馈线1柜121P左 | 220kV #1M、#3M电压并列柜57P左
231 | ZL | ZL2-118Z | 4×2.5 |  | #2直流系统馈线1柜121P左 | 220kV #2M、#3M电压并列柜58P左
232 | ZL | ZL2-119Z | 4×2.5 |  | #2直流系统馈线1柜121P左 | 110kV电压并列1柜左
233 | ZL | ZL2-120Z | 4×2.5 |  | #2直流系统馈线1柜121P左 | 过程层公用测控柜右
234 | ZL | ZL2-121Z | 4×2.5 |  | #2直流系统馈线1柜121P左 | 至电能量采集终端柜右
235 | ZL | ZL2-122Z | 4×2.5 |  | #2直流系统馈线1柜121P左 | 消弧线圈控制1柜右
236 | ZL | ZL2-123Z | 4×2.5 |  | #2直流系统馈线1柜121P左 | 至220kV智能录波采集2柜左
237 | ZL | ZL2-124Z | 4×2.5 |  | #2直流系统馈线1柜121P左 | 至主变智能录波采集2柜左
238 | ZL | ZL2-125Z | 4×2.5 |  | #2直流系统馈线1柜121P左 | 至智能录波管理单元柜右
239 | ZL | ZL2-126Z | 4×2.5 |  | #2直流系统馈线1柜121P左 | 至220kV线路电能表1柜左
240 | ZL | ZL2-127Z | 4×2.5 |  | #2直流系统馈线1柜121P左 | 至主变电能表1柜左
241 | ZL | ZL2-128Z | 4×2.5 |  | #2直流系统馈线1柜121P左 | 至110kV线路电能表1柜左
242 | ZL | ZL2-129Z | 4×2.5 | 2 | #2直流系统馈线1柜121P左 | 公用测控2柜右
243 | ZL | ZL2-130Z | 4×2.5 |  | #2直流系统馈线1柜121P左 | 至220kV智能录波采集2柜左
244 | ZL | ZL2-131Z | 4×2.5 |  | #2直流系统馈线1柜121P左 | 至避雷器泄露电流在线监测系统1柜
245 | ZL | ZL2-132Z | 4×2.5 |  | #2直流系统馈线1柜121P左 | 至#2站用变进线柜右
249 | ZL | ZL2-136Z | 4×4 |  | #2直流系统馈线1柜121P左 | 至10kV配电室时间同步系统扩展柜左
250 | ZL | ZL2-137Z | 4×4 |  | #2直流系统馈线1柜121P右 | 10kV配电室交换机1柜右
251 | ZL | ZL2-138Z | 4×4 |  | #2直流系统馈线1柜121P右 | 10kV配电室公用测控柜左
252 | ZL | ZL2-139Z | 4×4 |  | #2直流系统馈线1柜121P右 | 小电流接地选线柜右
253 | ZL | ZL2-140Z | 4×4 |  | #2直流系统馈线1柜121P右 | 低频低压减载装置柜左
254 | ZL | ZL2-141Z | 2×10 |  | #2直流系统馈线1柜121P右 | 至交流不间断电源系统2柜左
255 | ZL | ZL2-142Z | 4×6 |  | #2直流系统馈线1柜121P右 | 10kV #10馈线开关柜
256 | ZL | ZL2-143Z | 4×6 |  | #2直流系统馈线1柜121P右 | 10kV #10馈线开关柜
257 | ZL | ZL2-144Z | 4×6 |  | #2直流系统馈线1柜121P右 | 10kV #10馈线开关柜
259 | ZL | ZL2-146Z | 4×16 |  | #2直流系统馈线1柜121P右 | 站用电系统屏事故照明直流电源 |  |  | 一次开列
260 | ZL | ZL2-147Z | 4×4 |  | #2直流系统馈线1柜121P右 | 主控室直流长明灯电源 |  |  | 一次开列
262 | ZL | ZL2-201Z | 4×2.5 |  | #2直流系统馈线2柜122P右 | 至#1主变保护B柜左
263 | ZL | ZL2-202Z | 4×2.5 |  | #2直流系统馈线2柜122P右 | 至#1主变保护B柜左
264 | ZL | ZL2-203Z | 4×2.5 |  | #2直流系统馈线2柜122P右 | 至#1主变保护B柜左
289 | ZL | ZL2-228Z | 4×4 |  | #2直流系统馈线2柜122P左 | 至#1主变110kV侧智能控制柜左
290 | ZL | ZL2-229Z | 4×4 |  | #2直流系统馈线2柜122P左 | 至#1主变110kV侧智能控制柜左
291 | ZL | ZL2-230Z | 4×4 |  | #2直流系统馈线2柜122P左 | 至#1主变10kV侧智能控制柜左
292 | ZL | ZL2-231Z | 4×4 |  | #2直流系统馈线2柜122P左 | 至#1主变10kV侧智能控制柜左
293 | ZL | ZL2-232Z | 4×4 |  | #2直流系统馈线2柜122P左 | 至#1主变本体智能控制柜左
296 | ZL | ZL2-235Z | 4×4 |  | #2直流系统馈线2柜122P左 | 至110kV #1母联智能控制柜左
297 | ZL | ZL2-236Z | 4×4 |  | #2直流系统馈线2柜122P左 | 至110kV #1母联智能控制柜左
298 | ZL | ZL2-237Z | 4×4 |  | #2直流系统馈线2柜122P右 | 至110kV #1分段智能控制柜左
299 | ZL | ZL2-238Z | 4×4 |  | #2直流系统馈线2柜122P右 | 至110kV #1分段智能控制柜左
300 | ZL | ZL2-239Z | 4×4 |  | #2直流系统馈线2柜122P右 | 至110kV #2分段智能控制柜左
301 | ZL | ZL2-240Z | 4×4 |  | #2直流系统馈线2柜122P右 | 至110kV #2分段智能控制柜左
302 | ZL | ZL2-241Z | 4×4 |  | #2直流系统馈线2柜122P右 | 至#1主变110kV侧GIS汇控柜
303 | ZL | ZL2-242Z | 4×4 |  | #2直流系统馈线2柜122P右 | 至#1主变110kV侧GIS汇控柜
304 | ZL | ZL2-243Z | 4×4 |  | #2直流系统馈线2柜122P右 | 至#2主变110kV侧GIS汇控柜
305 | ZL | ZL2-244Z | 4×4 |  | #2直流系统馈线2柜122P右 | 至#2主变110kV侧GIS汇控柜
317 | ZL | ZL2-301Z | 4×2.5 |  | #2直流系统馈线3柜123P右 | 至220kV第二套母线保护柜右
318 | ZL | ZL2-302Z | 4×2.5 |  | #2直流系统馈线3柜123P右 | 至220kV亭洪I线主二保护柜右
319 | ZL | ZL2-303Z | 4×2.5 |  | #2直流系统馈线3柜123P右 | 至220kV亭洪I线主二保护柜右
320 | ZL | ZL2-304Z | 4×2.5 |  | #2直流系统馈线3柜123P右 | 至220kV汇贤I线主二保护柜右
321 | ZL | ZL2-305Z | 4×2.5 |  | #2直流系统馈线3柜123P右 | 至220kV汇贤I线主二保护柜右
322 | ZL | ZL2-306Z | 4×2.5 |  | #2直流系统馈线3柜123P右 | 至220kV科园I线主二保护柜右
323 | ZL | ZL2-307Z | 4×2.5 |  | #2直流系统馈线3柜123P右 | 至220kV科园I线主二保护柜右
324 | ZL | ZL2-308Z | 4×2.5 |  | #2直流系统馈线3柜123P右 | 至220kV汇贤II线主二保护柜右
325 | ZL | ZL2-309Z | 4×2.5 |  | #2直流系统馈线3柜123P右 | 至220kV汇贤II线主二保护柜右
326 | ZL | ZL2-310Z | 4×2.5 |  | #2直流系统馈线3柜123P右 | 至220kV科园II线主二保护柜右
327 | ZL | ZL2-311Z | 4×2.5 |  | #2直流系统馈线3柜123P右 | 至220kV科园II线主二保护柜右
328 | ZL | ZL2-312Z | 4×2.5 |  | #2直流系统馈线3柜123P右 | 至220kV亭洪II线主二保护柜右
329 | ZL | ZL2-313Z | 4×2.5 |  | #2直流系统馈线3柜123P左 | 至220kV亭洪II线主二保护柜右
357 | ZL | ZL2-341Z | 4×4 |  | #2直流系统馈线3柜123P右 | 至110kV #1母联GIS汇控柜
358 | ZL | ZL2-342Z | 4×4 |  | #2直流系统馈线3柜123P右 | 至110kV #1母联GIS汇控柜
359 | ZL | ZL2-343Z | 4×4 |  | #2直流系统馈线3柜123P右 | 至110kV #1分段GIS汇控柜
360 | ZL | ZL2-344Z | 4×4 |  | #2直流系统馈线3柜123P右 | 至110kV #1分段GIS汇控柜
361 | ZL | ZL2-345Z | 4×4 |  | #2直流系统馈线3柜123P右 | 至110kV #2分段GIS汇控柜
362 | ZL | ZL2-346Z | 4×4 |  | #2直流系统馈线3柜123P右 | 至110kV #2分段GIS汇控柜
363 | ZL | ZL2-347Z | 4×4 |  | #2直流系统馈线3柜123P右 | 至110kV #1母线设备GIS汇控柜
364 | ZL | ZL2-348Z | 4×4 |  | #2直流系统馈线3柜123P右 | 至110kV #1母线设备GIS汇控柜
365 | ZL | ZL2-349Z | 4×4 |  | #2直流系统馈线3柜123P右 | 至110kV #2母线设备GIS汇控柜
366 | ZL | ZL2-350Z | 4×4 |  | #2直流系统馈线3柜123P右 | 至110kV #2母线设备GIS汇控柜
372 | ZL | ZL2-401Z | 4×2.5 |  | #2直流系统馈线4柜124P右 | 至110kV母线保护1柜右
412 | ZL | ZL2-441Z | 4×4 |  | #2直流系统馈线4柜124P右 | 至110kV清川线GIS汇控柜
413 | ZL | ZL2-442Z | 4×4 |  | #2直流系统馈线4柜124P右 | 至110kV清川线GIS汇控柜
414 | ZL | ZL2-443Z | 4×4 |  | #2直流系统馈线4柜124P右 | 至110kV T接五一～旱塘线GIS汇控柜
415 | ZL | ZL2-444Z | 4×4 |  | #2直流系统馈线4柜124P右 | 至110kV T接五一～旱塘线GIS汇控柜
416 | ZL | ZL2-445Z | 4×4 |  | #2直流系统馈线4柜124P右 | 至110kV T接石西～沙井线GIS汇控柜
417 | ZL | ZL2-446Z | 4×4 |  | #2直流系统馈线4柜124P右 | 至110kV T接石西～沙井线GIS汇控柜
418 | ZL | ZL2-447Z | 4×4 |  | #2直流系统馈线4柜124P右 | 至110kV T接同乐～富士康线GIS汇控柜
419 | ZL | ZL2-448Z | 4×4 |  | #2直流系统馈线4柜124P右 | 至110kV T接同乐～富士康线GIS汇控柜
420 | ZL | ZL2-449Z | 4×4 |  | #2直流系统馈线4柜124P右 | 至110kV备用1线GIS汇控柜
421 | ZL | ZL2-450Z | 4×4 |  | #2直流系统馈线4柜124P右 | 至110kV备用1线GIS汇控柜
422 | ZL | ZL2-451Z | 4×4 |  | #2直流系统馈线4柜124P右 | 至110kV备用2线GIS汇控柜
423 | ZL | ZL2-452Z | 4×4 |  | #2直流系统馈线4柜124P右 | 至110kV备用2线GIS汇控柜
424 | ZL | ZL2-453Z | 4×4 |  | #2直流系统馈线4柜124P右 | 至110kV备用3线GIS汇控柜
425 | ZL | ZL2-454Z | 4×4 |  | #2直流系统馈线4柜124P右 | 至110kV备用3线GIS汇控柜
433 | ZL | ZL2-101E | 4×2.5 |  | #2直流系统220kV GIS配电室直流分柜右 | 至#1主变220kV侧智能控制柜左
434 | ZL | ZL2-102E | 4×2.5 |  | #2直流系统220kV GIS配电室直流分柜右 | 至#1主变220kV侧智能控制柜左
441 | ZL | ZL2-109E | 4×2.5 |  | #2直流系统220kV GIS配电室直流分柜右 | 至220kV亭洪I线智能控制柜左
442 | ZL | ZL2-110E | 4×2.5 |  | #2直流系统220kV GIS配电室直流分柜右 | 至220kV亭洪I线智能控制柜左
443 | ZL | ZL2-111E | 4×2.5 |  | #2直流系统220kV GIS配电室直流分柜右 | 至220kV汇贤I线智能控制柜左
444 | ZL | ZL2-112E | 4×2.5 |  | #2直流系统220kV GIS配电室直流分柜右 | 至220kV汇贤I线智能控制柜左
445 | ZL | ZL2-113E | 4×2.5 |  | #2直流系统220kV GIS配电室直流分柜左 | 至220kV科园I线智能控制柜左
446 | ZL | ZL2-114E | 4×2.5 |  | #2直流系统220kV GIS配电室直流分柜左 | 至220kV科园I线智能控制柜左
447 | ZL | ZL2-115E | 4×2.5 |  | #2直流系统220kV GIS配电室直流分柜左 | 至220kV汇贤II线智能控制柜左
448 | ZL | ZL2-116E | 4×2.5 |  | #2直流系统220kV GIS配电室直流分柜左 | 至220kV汇贤II线智能控制柜左
449 | ZL | ZL2-117E | 4×2.5 |  | #2直流系统220kV GIS配电室直流分柜左 | 至220kV科园II线智能控制柜左
450 | ZL | ZL2-118E | 4×2.5 |  | #2直流系统220kV GIS配电室直流分柜左 | 至220kV科园II线智能控制柜左
451 | ZL | ZL2-119E | 4×2.5 |  | #2直流系统220kV GIS配电室直流分柜左 | 至220kV亭洪II线智能控制柜左
452 | ZL | ZL2-120E | 4×2.5 |  | #2直流系统220kV GIS配电室直流分柜左 | 至220kV亭洪II线智能控制柜左
457 | ZL | ZL2-125E | 4×2.5 |  | #2直流系统220kV GIS配电室直流分柜左 | 至220kV #1母联智能控制柜左
458 | ZL | ZL2-126E | 4×2.5 |  | #2直流系统220kV GIS配电室直流分柜左 | 至220kV #1母联智能控制柜左
459 | ZL | ZL2-127E | 4×2.5 |  | #2直流系统220kV GIS配电室直流分柜左 | 至220kV #2母联智能控制柜左
460 | ZL | ZL2-128E | 4×2.5 |  | #2直流系统220kV GIS配电室直流分柜左 | 至220kV #2母联智能控制柜左
461 | ZL | ZL2-129E | 4×2.5 |  | #2直流系统220kV GIS配电室直流分柜左 | 至220kV #1分段智能控制柜左
462 | ZL | ZL2-130E | 4×2.5 |  | #2直流系统220kV GIS配电室直流分柜左 | 至220kV #1分段智能控制柜左
473 | ZL | ZL2-141E | 4×4 |  | #2直流系统220kV GIS配电室直流分柜右 | 至#3主变220kV侧GIS汇控柜
474 | ZL | ZL2-142E | 4×4 |  | #2直流系统220kV GIS配电室直流分柜右 | 至#3主变220kV侧GIS汇控柜
475 | ZL | ZL2-143E | 4×4 |  | #2直流系统220kV GIS配电室直流分柜右 | 至#4主变220kV侧GIS汇控柜
476 | ZL | ZL2-144E | 4×4 |  | #2直流系统220kV GIS配电室直流分柜右 | 至#4主变220kV侧GIS汇控柜
477 | ZL | ZL2-145E | 4×4 |  | #2直流系统220kV GIS配电室直流分柜右 | 至220kV科园II线间隔GIS汇控柜
478 | ZL | ZL2-146E | 4×4 |  | #2直流系统220kV GIS配电室直流分柜右 | 至220kV科园II线间隔GIS汇控柜
479 | ZL | ZL2-147E | 4×4 |  | #2直流系统220kV GIS配电室直流分柜右 | 至220kV亭洪II线间隔GIS汇控柜
480 | ZL | ZL2-148E | 4×4 |  | #2直流系统220kV GIS配电室直流分柜右 | 至220kV亭洪II线间隔GIS汇控柜
481 | ZL | ZL2-149E | 4×4 |  | #2直流系统220kV GIS配电室直流分柜右 | 至220kV备用1线间隔GIS汇控柜
482 | ZL | ZL2-150E | 4×4 |  | #2直流系统220kV GIS配电室直流分柜右 | 至220kV备用1线间隔GIS汇控柜
483 | ZL | ZL2-151E | 4×4 |  | #2直流系统220kV GIS配电室直流分柜右 | 至220kV备用2线间隔GIS汇控柜
484 | ZL | ZL2-152E | 4×4 |  | #2直流系统220kV GIS配电室直流分柜右 | 至220kV备用2线间隔GIS汇控柜
485 | ZL | ZL2-153E | 4×4 |  | #2直流系统220kV GIS配电室直流分柜右 | 至220kV #3MPT间隔GIS汇控柜
486 | ZL | ZL2-154E | 4×4 |  | #2直流系统220kV GIS配电室直流分柜右 | 至220kV #3MPT间隔GIS汇控柜
487 | ZL | ZL2-155E | 4×4 |  | #2直流系统220kV GIS配电室直流分柜右 | 至220kV 1M、3M分段间隔GIS汇控柜
488 | ZL | ZL2-156E | 4×4 |  | #2直流系统220kV GIS配电室直流分柜右 | 至220kV 1M、3M分段间隔GIS汇控柜
489 | ZL | ZL2-157E | 4×4 |  | #2直流系统220kV GIS配电室直流分柜右 | 至220kV 2M、3M母联间隔GIS汇控柜
490 | ZL | ZL2-158E | 4×4 |  | #2直流系统220kV GIS配电室直流分柜右 | 至220kV 2M、3M母联间隔GIS汇控柜

## 尾缆
序号 | 安装单位 | 电 缆 编 号 | 电 缆 型 号 | 电压(kV) | 备用 芯数 | 电 缆 起 点 | 电 缆 终 点 | 长度(m) | 保护管(m)
1 |  | GYA2-303 | 4芯多模尾缆LC-LC |  |  | 110kV过程层A2网交换机柜50P 3-40n装置E3口 | 110kV线路测控1柜13P 3-21n测控装置 | 26
2 |  | GYA2-304 | 4芯多模尾缆LC-LC |  |  | 110kV过程层A2网交换机柜50P 3-40n装置E4口 | 110kV线路测控2柜14P 1-21n测控装置 | 27
3 |  | GYA2-305 | 4芯多模尾缆LC-LC |  |  | 110kV过程层A2网交换机柜50P 3-40n装置E5口 | 110kV线路保护1柜102P 1-1n保护装置 | 27
4 |  | GYA2-306 | 4芯多模尾缆LC-LC |  |  | 110kV过程层A2网交换机柜50P 3-40n装置E6口 | 110kV线路保护1柜102P 2-1n保护装置 | 27
5 |  | GYA2-307 | 4芯多模尾缆LC-LC |  |  | 110kV过程层A2网交换机柜50P 3-40n装置E7口 | 110kV线路保护2柜103P 1-1n保护装置 | 26
6 |  | GYA2-308 | 4芯多模尾缆LC-LC |  |  | 110kV过程层A2网交换机柜50P 3-40n装置E8口 | 110kV线路保护2柜103P 2-1n保护装置 | 26
7 |  | GYA2-401 | 4芯多模尾缆LC-LC |  |  | 110kV过程层A2网交换机柜50P 4-40n装置E1口 | 110kV线路测控2柜14P 2-21n测控装置 | 27
8 |  | GYA2-402 | 4芯多模尾缆LC-LC |  |  | 110kV过程层A2网交换机柜50P 4-40n装置E2口 | 110kV线路测控2柜14P 3-21n测控装置 | 27
9 |  | GYA2-403 | 4芯多模尾缆LC-LC |  |  | 110kV过程层A2网交换机柜50P 4-40n装置E3口 | 110kV线路测控3柜15P 1-21n测控装置 | 26
10 |  | GYA2-501 | 4芯多模尾缆LC-LC |  |  | 110kV过程层A2网交换机柜50P 5-40n装置E1口 | #1主变测控柜7P中压侧测控装置 | 27
11 |  | GYA2-502 | 4芯多模尾缆LC-LC |  |  | 110kV过程层A2网交换机柜50P 5-40n装置E2口 | #1主变测控柜7P低压侧测控装置 | 27
12 |  | GYA2-503 | 4芯多模尾缆LC-LC |  |  | 110kV过程层A2网交换机柜50P 5-40n装置E3口 | #2主变测控柜8P中压侧测控装置 | 26
13 |  | GYA2-505 | 4芯多模尾缆LC-LC |  |  | 110kV过程层A2网交换机柜50P 5-40n装置E5口 | #1主变保护A柜63P 1n保护装置 | 21
14 |  | GYB1-101 | 4芯多模尾缆LC-LC |  |  | 110kV过程层B1网交换机柜51P 11n装置G1口 | 主变智能录波采集2柜88P录波采集装置 | 20
15 |  | GYB1-201 | 4芯多模尾缆LC-LC |  |  | 110kV过程层B1网交换机柜51P 12n装置E1口 | 过程层公用测控柜43P 3-21n测控装置 | 21
16 |  | GYB1-301 | 4芯多模尾缆LC-LC |  |  | 110kV过程层B1网交换机柜51P 13n装置E1口 | #1主变保护B柜64P 1n保护装置 | 19
17 |  | GYB2-101 | 4芯多模尾缆LC-LC |  |  | 110kV过程层B2网交换机柜52P 11n装置G1口 | 主变智能录波采集2柜88P录波采集装置 | 19
18 |  | GYB2-201 | 4芯多模尾缆LC-LC |  |  | 110kV过程层B2网交换机柜52P 12n装置E1口 | 过程层公用测控柜43P 3-21n测控装置 | 20
19 |  | GYB2-301 | 4芯多模尾缆LC-LC |  |  | 110kV过程层B2网交换机柜52P 13n装置E1口 | #1主变保护B柜64P 1n保护装置 | 18
20 |  |  | 4芯多模尾缆LC-LC |  |  | 起点1 | 终点1 | 20 | 备用
21 |  |  | 4芯多模尾缆LC-LC |  |  | 起点1 | 终点1 | 20 | 备用
22 |  |  | 4芯多模尾缆LC-LC |  |  | 起点1 | 终点1 | 30 | 备用
23 |  |  | 4芯多模尾缆LC-LC |  |  | 起点1 | 终点1 | 30 | 备用
24 |  |  | 4芯多模尾缆LC-LC |  |  | 起点1 | 终点1 | 30 | 备用
25 |  |  | 4芯多模尾缆LC-LC |  |  | 起点1 | 终点1 | 30 | 备用
26 |  |  | 4芯多模尾缆LC-LC |  |  | 起点1 | 终点1 | 30 | 备用
27 |  |  | 4芯多模尾缆LC-LC |  |  | 起点1 | 终点1 | 30 | 备用
28 |  |  | 4芯多模尾缆LC-LC |  |  | 起点1 | 终点1 | 40 | 备用
29 |  |  | 4芯多模尾缆LC-LC |  |  | 起点1 | 终点1 | 40 | 备用
30 |  | SJ1-GL130 | 4芯多模尾缆ST-ST |  |  | 时间同步系统1柜44P 1n主时钟C10输出1口 | 时间同步系统2柜45P 1n主时钟C10输入1口 | 10
31 |  | SJ1-GL134 | 4芯多模尾缆ST-ST |  |  | 时间同步系统1柜44P 1n主时钟C7-3口 | 时间同步系统2柜45P 2n扩展装置C10输入1口 | 10
32 |  | SJ1-GL135 | 4芯多模尾缆ST-ST |  |  | 时间同步系统1柜44P 1n主时钟C7-4口 | 时间同步系统2柜45P 3n扩展装置C10输入1口 | 10
33 |  | SJ1-GL136 | 4芯多模尾缆ST-ST |  |  | 时间同步系统1柜44P 1n主时钟C7-5口 | 时间同步系统2柜45P 4n扩展装置C10输入1口 | 10
34 |  | SJ2-GL130 | 4芯多模尾缆ST-ST |  |  | 时间同步系统2柜45P 1n主时钟C10输出1口 | 时间同步系统1柜44P 1n主时钟C10输入1口 | 10
35 |  | SJ2-GL134 | 4芯多模尾缆ST-ST |  |  | 时间同步系统2柜45P 1n主时钟C7-3口 | 时间同步系统1柜44P 2n扩展装置C10输入2口 | 10
36 |  | SJ2-GL135 | 4芯多模尾缆ST-ST |  |  | 时间同步系统2柜45P 1n主时钟C7-4口 | 时间同步系统1柜44P 3n扩展装置C10输入2口 | 10
37 |  | SJ2-GL136 | 4芯多模尾缆ST-ST |  |  | 时间同步系统2柜45P 1n主时钟C7-5口 | 时间同步系统1柜44P 4n扩展装置C10输入2口 | 10
38 |  |  | 4芯多模尾缆ST-ST |  |  | 起点1 | 终点1 | 10 | 备用
39 |  |  | 4芯多模尾缆ST-ST |  |  | 起点1 | 终点1 | 10 | 备用
40 |  | GEA2-102 | 4芯多模尾缆LC-LC |  |  | 220kV过程层A2网交换机柜38P 1-40n装置G2口 | 220kV智能录波采集1柜91P录波采集装置 | 23
41 |  | GEA2-201 | 4芯多模尾缆LC-LC |  |  | 220kV过程层A2网交换机柜38P 2-40n装置E1口 | 220kV第一套母线保护柜61P母线保护装置 | 22
42 |  | GEA2-202 | 4芯多模尾缆LC-LC |  |  | 220kV过程层A2网交换机柜38P 2-40n装置E2口 | 220kV母线PT测控1柜41P 1-21n测控装置 | 12
43 |  | GEA2-203 | 4芯多模尾缆LC-LC |  |  | 220kV过程层A2网交换机柜38P 2-40n装置E3口 | 220kV母线PT测控2柜42P 2-21n测控装置 | 13
44 |  | GEA2-204 | 4芯多模尾缆LC-LC |  |  | 220kV过程层A2网交换机柜38P 2-40n装置E4口 | 220kV母线PT测控2柜42P 1-21n测控装置 | 13
45 |  | GEA2-205 | 4芯多模尾缆LC-LC |  |  | 220kV过程层A2网交换机柜38P 2-40n装置E5口 | 220kV母联测控柜5P 1-21n测控装置 | 22
46 |  | GEA2-206 | 4芯多模尾缆LC-LC |  |  | 220kV过程层A2网交换机柜38P 2-40n装置E6口 | 220kV母联测控柜5P 2-21n测控装置 | 22
47 |  | GEA2-207 | 4芯多模尾缆LC-LC |  |  | 220kV过程层A2网交换机柜38P 2-40n装置E7口 | 220kV分段测控柜6P 1-21n测控装置 | 23
48 |  | GEA2-301 | 4芯多模尾缆LC-LC |  |  | 220kV过程层A2网交换机柜38P 3-40n装置E1口 | 220kV线路测控1柜1亭洪I线测控装置 | 18
49 |  | GEA2-302 | 4芯多模尾缆LC-LC |  |  | 220kV过程层A2网交换机柜38P 3-40n装置E2口 | 220kV线路测控1柜1亭洪II线测控装置 | 18
50 |  | GEA2-303 | 4芯多模尾缆LC-LC |  |  | 220kV过程层A2网交换机柜38P 3-40n装置E3口 | 220kV线路测控2柜2P汇贤I线测控装置 | 19
51 |  | GEA2-304 | 4芯多模尾缆LC-LC |  |  | 220kV过程层A2网交换机柜38P 3-40n装置E4口 | 220kV线路测控2柜2P汇贤II线测控装置 | 19
52 |  | GEA2-305 | 4芯多模尾缆LC-LC |  |  | 220kV过程层A2网交换机柜38P 3-40n装置E5口 | 220kV亭洪I线主一保护柜71P保护装置 | 19
53 |  | GEA2-306 | 4芯多模尾缆LC-LC |  |  | 220kV过程层A2网交换机柜38P 3-40n装置E6口 | 220kV亭洪II线主一保护柜73P保护装置 | 21
54 |  | GEA2-307 | 4芯多模尾缆LC-LC |  |  | 220kV过程层A2网交换机柜38P 3-40n装置E7口 | 220kV汇贤I线主一保护柜79P保护装置 | 25
55 |  | GEA2-308 | 4芯多模尾缆LC-LC |  |  | 220kV过程层A2网交换机柜38P 3-40n装置E8口 | 220kV汇贤II线主一保护柜93P保护装置 | 24
56 |  | GEA2-401 | 4芯多模尾缆LC-LC |  |  | 220kV过程层A2网交换机柜38P 4-40n装置E1口 | 220kV线路测控3柜3P科园I线测控装置 | 20
57 |  | GEA2-402 | 4芯多模尾缆LC-LC |  |  | 220kV过程层A2网交换机柜38P 4-40n装置E2口 | 220kV线路测控3柜3P科园II线测控装置 | 20
58 |  | GEA2-403 | 4芯多模尾缆LC-LC |  |  | 220kV过程层A2网交换机柜38P 4-40n装置E3口 | 220kV线路测控4柜4P备用1线测控装置 | 21
59 |  | GEA2-404 | 4芯多模尾缆LC-LC |  |  | 220kV过程层A2网交换机柜38P 4-40n装置E4口 | 220kV线路测控4柜4P备用2线测控装置 | 21
60 |  | GEA2-405 | 4芯多模尾缆LC-LC |  |  | 220kV过程层A2网交换机柜38P 4-40n装置E5口 | 220kV科园I线主一保护柜75P保护装置 | 23
61 |  | GEA2-406 | 4芯多模尾缆LC-LC |  |  | 220kV过程层A2网交换机柜38P 4-40n装置E6口 | 220kV科园II线主一保护柜77P保护装置 | 25
62 |  | GEA2-501 | 4芯多模尾缆LC-LC |  |  | 220kV过程层A2网交换机柜38P 5-40n装置E1口 | #1主变测控柜7P高压侧测控装置 | 24
63 |  | GEA2-502 | 4芯多模尾缆LC-LC |  |  | 220kV过程层A2网交换机柜38P 5-40n装置E2口 | #1主变测控柜7P本体测控装置 | 24
64 |  | GEA2-503 | 4芯多模尾缆LC-LC |  |  | 220kV过程层A2网交换机柜38P 5-40n装置E3口 | #2主变测控柜8P高压侧测控装置 | 25
65 |  | GEA2-505 | 4芯多模尾缆LC-LC |  |  | 220kV过程层A2网交换机柜38P 5-40n装置E5口 | #1主变保护A柜63P 1n保护装置 | 26
66 |  | GEA2-601 | 4芯多模尾缆LC-LC |  |  | 220kV过程层A2网交换机柜38P 6-40n装置E1口 | #3主变测控柜9P高压侧测控装置 | 26
67 |  | GEA2-602 | 4芯多模尾缆LC-LC |  |  | 220kV过程层A2网交换机柜38P 6-40n装置E2口 | #4主变测控柜10P高压侧测控装置 | 27
68 |  | GEB1-101 | 4芯多模尾缆LC-LC |  |  | 220kV过程层B1网交换机柜39P 11n装置G1口 | 主变智能录波采集2柜88P录波采集装置 | 32
69 |  | GEB1-102 | 4芯多模尾缆LC-LC |  |  | 220kV过程层B1网交换机柜39P 11n装置G2口 | 220kV智能录波采集2柜92P录波采集装置 | 24
70 |  | GEB1-201 | 4芯多模尾缆LC-LC |  |  | 220kV过程层B1网交换机柜39P 12n装置E1口 | 过程层公用测控柜43P 1-21n测控装置 | 14
71 |  | GEB1-202 | 4芯多模尾缆LC-LC |  |  | 220kV过程层B1网交换机柜39P 12n装置E2口 | 过程层公用测控柜43P 2-21n测控装置 | 14
72 |  | GEB1-203 | 4芯多模尾缆LC-LC |  |  | 220kV过程层B1网交换机柜39P 12n装置E3口 | 220kV第二套母线保护柜62P母线保护装置 | 26
73 |  | GEB1-301 | 4芯多模尾缆LC-LC |  |  | 220kV过程层B1网交换机柜39P 13n装置E1口 | 220kV亭洪I线主二保护柜72P保护装置 | 21
74 |  | GEB1-302 | 4芯多模尾缆LC-LC |  |  | 220kV过程层B1网交换机柜39P 13n装置E2口 | 220kV亭洪II线主二保护柜74P保护装置 | 23
75 |  | GEB1-303 | 4芯多模尾缆LC-LC |  |  | 220kV过程层B1网交换机柜39P 13n装置E3口 | 220kV汇贤I线主二保护柜80P保护装置 | 27
76 |  | GEB1-304 | 4芯多模尾缆LC-LC |  |  | 220kV过程层B1网交换机柜39P 13n装置E4口 | 220kV汇贤II线主二保护柜94P保护装置 | 26
77 |  | GEB1-305 | 4芯多模尾缆LC-LC |  |  | 220kV过程层B1网交换机柜39P 13n装置E5口 | 220kV科园I线主二保护柜76P保护装置 | 25
78 |  | GEB1-306 | 4芯多模尾缆LC-LC |  |  | 220kV过程层B1网交换机柜39P 13n装置E6口 | 220kV科园II线主二保护柜78P保护装置 | 27
79 |  | GEB1-401 | 4芯多模尾缆LC-LC |  |  | 220kV过程层B1网交换机柜39P 14n装置E1口 | #1主变保护B柜64P 1n保护装置 | 27
80 |  | GEB2-101 | 4芯多模尾缆LC-LC |  |  | 220kV过程层B2网交换机柜40P 11n装置G1口 | 主变智能录波采集2柜88P录波采集装置 | 31
81 |  | GEB2-102 | 4芯多模尾缆LC-LC |  |  | 220kV过程层B2网交换机柜40P 11n装置G2口 | 220kV智能录波采集2柜92P录波采集装置 | 25
82 |  | GEB2-201 | 4芯多模尾缆LC-LC |  |  | 220kV过程层B2网交换机柜40P 12n装置E1口 | 过程层公用测控柜43P 1-21n测控装置 | 13
83 |  | GEB2-202 | 4芯多模尾缆LC-LC |  |  | 220kV过程层B2网交换机柜40P 12n装置E2口 | 过程层公用测控柜43P 2-21n测控装置 | 13
84 |  | GEB2-203 | 4芯多模尾缆LC-LC |  |  | 220kV过程层B2网交换机柜40P 12n装置E3口 | 220kV第二套母线保护柜62P母线保护装置 | 25
85 |  | GEB2-301 | 4芯多模尾缆LC-LC |  |  | 220kV过程层B2网交换机柜40P 13n装置E1口 | 220kV亭洪I线主二保护柜72P保护装置 | 22
86 |  | GEB2-302 | 4芯多模尾缆LC-LC |  |  | 220kV过程层B2网交换机柜40P 13n装置E2口 | 220kV亭洪II线主二保护柜74P保护装置 | 24
87 |  | GEB2-303 | 4芯多模尾缆LC-LC |  |  | 220kV过程层B2网交换机柜40P 13n装置E3口 | 220kV汇贤I线主二保护柜80P保护装置 | 27
88 |  | GEB2-304 | 4芯多模尾缆LC-LC |  |  | 220kV过程层B2网交换机柜40P 13n装置E4口 | 220kV汇贤II线主二保护柜94P保护装置 | 27
89 |  | GEB2-305 | 4芯多模尾缆LC-LC |  |  | 220kV过程层B2网交换机柜40P 13n装置E5口 | 220kV科园I线主二保护柜76P保护装置 | 26
90 |  | GEB2-306 | 4芯多模尾缆LC-LC |  |  | 220kV过程层B2网交换机柜40P 13n装置E6口 | 220kV科园II线主二保护柜78P保护装置 | 29
91 |  | GEB2-401 | 4芯多模尾缆LC-LC |  |  | 220kV过程层B2网交换机柜40P 14n装置E1口 | #1主变保护B柜64P 1n保护装置 | 26

## 跳纤 (hidden)
序号 | 安装单位 | 电 缆 编 号 | 电 缆 型 号 | 电压(kV) | 备用 芯数 | 电 缆 起 点 | 电 缆 终 点 | 电缆长度(m) | 保护管长度(m) | 备注
1 |  | JA-GL101-T1 | 3芯跳纤LC-LC |  |  | 站控层A网交换机柜1-40n装置G1口 | 站控层A网交换机柜ODF1:1~2口 | 3
2 |  | JA-GL101-T2 | 3芯跳纤LC-LC |  |  | 10kV配电室交换机1柜（2P）ODF1:1~2口 | 10kV配电室交换机1柜（2P）1-40n装置G1口 | 3
3 |  | JA-GL401-T1 | 3芯跳纤LC-LC |  |  | 站控层A网交换机柜4-40n装置G1口 | 站控层A网交换机柜ODF1:5~6口 | 3
4 |  | JA-GL401-T2 | 3芯跳纤LC-LC |  |  | #1主变本体智能控制柜ODF1:13~14口 | #1主变本体智能控制柜第一套智能终端 | 3
5 |  | JAS-T102 | 3芯跳纤LC-LC |  |  | 10kV配电室交换机1柜（2P）1-40n装置G2口 | 10kV配电室交换机1柜（2P）2-40n装置G1口 | 3
6 |  | JB-GL101-T1 | 3芯跳纤LC-LC |  |  | 站控层B网交换机柜1-40n装置G1口 | 站控层B网交换机柜ODF1:1~2口 | 3
7 |  | JB-GL101-T2 | 3芯跳纤LC-LC |  |  | 10kV配电室交换机1柜（2P）ODF2:1~2口 | 10kV配电室交换机1柜（2P）3-40n装置G1口 | 3
8 |  | JB-GL401-T1 | 3芯跳纤LC-LC |  |  | 站控层B网交换机柜4-40n装置G1口 | 站控层B网交换机柜ODF1:5~6口 | 3
9 |  | JB-GL401-T2 | 3芯跳纤LC-LC |  |  | #1主变本体智能控制柜ODF1:17~18口 | #1主变本体智能控制柜第一套智能终端 | 3
10 |  | JBS-T102 | 3芯跳纤LC-LC |  |  | 10kV配电室交换机1柜（2P）3-40n装置G2口 | 10kV配电室交换机1柜（2P）4-40n装置G1口 | 3
11 |  | JC-GL101-T1 | 3芯跳纤LC-LC |  |  | 站控层C网交换机柜1-40n装置G1口 | 站控层C网交换机柜ODF1:1~2口 | 3
12 |  | JC-GL101-T2 | 3芯跳纤LC-LC |  |  | 10kV配电室交换机1柜（2P）ODF1:5~6口 | 10kV配电室交换机1柜（2P）5-40n装置G1口 | 3
13 |  | JC-GL201-T1 | 3芯跳纤LC-LC |  |  | 站控层C网交换机柜2-40n装置G1口 | 站控层C网交换机柜ODF1:5~6口 | 3
14 |  | JC-GL201-T2 | 3芯跳纤LC-LC |  |  | #1主变本体智能控制柜ODF1:21~22口 | #1主变本体智能控制柜第一套智能终端 | 3
15 |  | JCS-T102 | 3芯跳纤LC-LC |  |  | 10kV配电室交换机1柜（2P）5-40n装置G2口 | 10kV配电室交换机1柜（2P）6-40n装置G1口 | 3
16 |  | GEA1-T112 | 3芯跳纤LC-LC |  |  | 220kV过程层A1网交换机柜1-40n装置G12口 | 220kV过程层A1网交换机柜2-40n装置G1口 | 3
17 |  | GEA1-T113 | 3芯跳纤LC-LC |  |  | 220kV过程层A1网交换机柜1-40n装置G13口 | 220kV过程层A1网交换机柜3-40n装置G1口 | 3
18 |  | GEA1-T114 | 3芯跳纤LC-LC |  |  | 220kV过程层A1网交换机柜1-40n装置G14口 | 220kV过程层A1网交换机柜4-40n装置G1口 | 3
19 |  | GEA1-T115 | 3芯跳纤LC-LC |  |  | 220kV过程层A1网交换机柜1-40n装置G15口 | 220kV过程层A1网交换机柜5-40n装置G1口 | 3
20 |  | GEA1-T116 | 3芯跳纤LC-LC |  |  | 220kV过程层A1网交换机柜1-40n装置G16口 | 220kV过程层A1网交换机柜6-40n装置G1口 | 3
21 |  | GEA1-208-T1 | 3芯跳纤LC-LC |  |  | 220kV过程层A1网交换机柜2-40n装置E8口 | 220kV过程层A1网交换机柜ODF1:1~2口 | 3
22 |  | GEA1-209-T1 | 3芯跳纤LC-LC |  |  | 220kV过程层A1网交换机柜2-40n装置E9口 | 220kV过程层A1网交换机柜ODF1:5~6口 | 3
23 |  | GEA1-210-T1 | 3芯跳纤LC-LC |  |  | 220kV过程层A1网交换机柜2-40n装置E10口 | 220kV过程层A1网交换机柜ODF1:9~10口 | 3
24 |  | GEA1-211-T1 | 3芯跳纤LC-LC |  |  | 220kV过程层A1网交换机柜2-40n装置E11口 | 220kV过程层A1网交换机柜ODF1:13~14口 | 3
25 |  | GEA1-212-T1 | 3芯跳纤LC-LC |  |  | 220kV过程层A1网交换机柜2-40n装置E12口 | 220kV过程层A1网交换机柜ODF1:17~18口 | 3
26 |  | GEA1-213-T1 | 3芯跳纤LC-LC |  |  | 220kV过程层A1网交换机柜2-40n装置E13口 | 220kV过程层A1网交换机柜ODF1:21~22口 | 3
27 |  | GEA1-309-T1 | 3芯跳纤LC-LC |  |  | 220kV过程层A1网交换机柜3-40n装置E9口 | 220kV过程层A1网交换机柜ODF2:1~2口 | 3
28 |  | GEA1-310-T1 | 3芯跳纤LC-LC |  |  | 220kV过程层A1网交换机柜3-40n装置E10口 | 220kV过程层A1网交换机柜ODF2:5~6口 | 3
29 |  | GEA1-311-T1 | 3芯跳纤LC-LC |  |  | 220kV过程层A1网交换机柜3-40n装置E11口 | 220kV过程层A1网交换机柜ODF2:9~10口 | 3
30 |  | GEA1-312-T1 | 3芯跳纤LC-LC |  |  | 220kV过程层A1网交换机柜3-40n装置E12口 | 220kV过程层A1网交换机柜ODF2:13~14口 | 3
31 |  | GEA1-409-T1 | 3芯跳纤LC-LC |  |  | 220kV过程层A1网交换机柜4-40n装置E9口 | 220kV过程层A1网交换机柜ODF3:1~2口 | 3
32 |  | GEA1-410-T1 | 3芯跳纤LC-LC |  |  | 220kV过程层A1网交换机柜4-40n装置E10口 | 220kV过程层A1网交换机柜ODF3:5~6口 | 3
33 |  | GEA1-411-T1 | 3芯跳纤LC-LC |  |  | 220kV过程层A1网交换机柜4-40n装置E11口 | 220kV过程层A1网交换机柜ODF3:9~10口 | 3
34 |  | GEA1-412-T1 | 3芯跳纤LC-LC |  |  | 220kV过程层A1网交换机柜4-40n装置E12口 | 220kV过程层A1网交换机柜ODF3:13~14口 | 3
35 |  | GEA1-507-T1 | 3芯跳纤LC-LC |  |  | 220kV过程层A1网交换机柜5-40n装置E7口 | 220kV过程层A1网交换机柜ODF4:1~2口 | 3
36 |  | GEA1-508-T1 | 3芯跳纤LC-LC |  |  | 220kV过程层A1网交换机柜5-40n装置E8口 | 220kV过程层A1网交换机柜ODF4:5~6口 | 3
37 |  | GEA1-509-T1 | 3芯跳纤LC-LC |  |  | 220kV过程层A1网交换机柜5-40n装置E9口 | 220kV过程层A1网交换机柜ODF4:9~10口 | 3
38 |  | GEA1-607-T1 | 3芯跳纤LC-LC |  |  | 220kV过程层A1网交换机柜6-40n装置E7口 | 220kV过程层A1网交换机柜ODF5:1~2口 | 3
39 |  | GEA1-609-T1 | 3芯跳纤LC-LC |  |  | 220kV过程层A1网交换机柜6-40n装置E9口 | 220kV过程层A1网交换机柜ODF5:9~10口 | 3
40 |  | GEA1-208-T2 | 3芯跳纤LC-LC |  |  | 220kV #1M母线设备智能控制柜ODF:1~2口 | 220kV #1M母线设备智能控制柜智能终端 | 3
41 |  | GEA1-209-T2 | 3芯跳纤LC-LC |  |  | 220kV #2M母线设备智能控制柜ODF:1~2口 | 220kV #2M母线设备智能控制柜智能终端 | 3
42 |  | GEA1-210-T2 | 3芯跳纤LC-LC |  |  | 220kV #3M母线设备智能控制柜ODF:1~2口 | 220kV #3M母线设备智能控制柜智能终端 | 3
43 |  | GEA1-211-T2 | 3芯跳纤LC-LC |  |  | 220kV #1M、#2M母联智能控制柜ODF1:1~2口 | 220kV #1M、#2M母联智能控制柜第一套智能终端 | 3
44 |  | GEA1-212-T2 | 3芯跳纤LC-LC |  |  | 220kV #2M、#3M母联智能控制柜ODF1:1~2口 | 220kV #2M、#3M母联智能控制柜第一套智能终端 | 3
45 |  | GEA1-213-T2 | 3芯跳纤LC-LC |  |  | 220kV #1M、#3M分段智能控制柜ODF1:1~2口 | 220kV #1M、#3M分段智能控制柜第一套智能终端 | 3
46 |  | GEA1-309-T2 | 3芯跳纤LC-LC |  |  | 220kV亭洪I线智能控制柜ODF1:1~2口 | 220kV亭洪I线智能控制柜第一套智能终端 | 3
47 |  | GEA1-310-T2 | 3芯跳纤LC-LC |  |  | 220kV亭洪II线智能控制柜ODF1:1~2口 | 220kV亭洪II线智能控制柜第一套智能终端 | 3
48 |  | GEA1-311-T2 | 3芯跳纤LC-LC |  |  | 220kV汇贤I线智能控制柜ODF1:1~2口 | 220kV汇贤I线智能控制柜第一套智能终端 | 3
49 |  | GEA1-312-T2 | 3芯跳纤LC-LC |  |  | 220kV汇贤II线智能控制柜ODF1:1~2口 | 220kV汇贤II线智能控制柜第一套智能终端 | 3
50 |  | GEA1-409-T2 | 3芯跳纤LC-LC |  |  | 220kV科园I线智能控制柜ODF1:1~2口 | 220kV科园I线智能控制柜第一套智能终端 | 3
51 |  | GEA1-410-T2 | 3芯跳纤LC-LC |  |  | 220kV科园II线智能控制柜ODF1:1~2口 | 220kV科园II线智能控制柜第一套智能终端 | 3
52 |  | GEA1-411-T2 | 3芯跳纤LC-LC |  |  | 220kV备用1线智能控制柜ODF1:1~2口 | 220kV备用1线智能控制柜第一套智能终端 | 3
53 |  | GEA1-412-T2 | 3芯跳纤LC-LC |  |  | 220kV备用2线智能控制柜ODF1:1~2口 | 220kV备用2线智能控制柜第一套智能终端 | 3
54 |  | GEA1-507-T2 | 3芯跳纤LC-LC |  |  | #1主变220kV侧智能控制柜ODF1:1~2口 | #1主变220kV侧智能控制柜第一套智能终端 | 3
55 |  | GEA1-508-T2 | 3芯跳纤LC-LC |  |  | #1主变本体智能控制柜ODF1:1~2口 | #1主变本体智能控制柜第一套智能终端 | 3
56 |  | GEA1-509-T2 | 3芯跳纤LC-LC |  |  | #2主变220kV侧智能控制柜ODF1:1~2口 | #2主变220kV侧智能控制柜第一套智能终端 | 3
57 |  | GEA1-607-T2 | 3芯跳纤LC-LC |  |  | #3主变220kV侧智能控制柜ODF1:1~2口 | #3主变220kV侧智能控制柜第一套智能终端 | 3
58 |  | GEA1-609-T2 | 3芯跳纤LC-LC |  |  | #4主变220kV侧智能控制柜ODF1:1~2口 | #4主变220kV侧智能控制柜第一套智能终端 | 3
59 |  | GEA2-T112 | 3芯跳纤LC-LC |  |  | 220kV过程层A2网交换机柜1-40n装置G12口 | 220kV过程层A2网交换机柜2-40n装置G1口 | 3
60 |  | GEA2-T113 | 3芯跳纤LC-LC |  |  | 220kV过程层A2网交换机柜1-40n装置G13口 | 220kV过程层A2网交换机柜3-40n装置G1口 | 3
61 |  | GEA2-T114 | 3芯跳纤LC-LC |  |  | 220kV过程层A2网交换机柜1-40n装置G14口 | 220kV过程层A2网交换机柜4-40n装置G1口 | 3
62 |  | GEA2-T115 | 3芯跳纤LC-LC |  |  | 220kV过程层A2网交换机柜1-40n装置G15口 | 220kV过程层A2网交换机柜5-40n装置G1口 | 3
63 |  | GEA2-T116 | 3芯跳纤LC-LC |  |  | 220kV过程层A2网交换机柜1-40n装置G16口 | 220kV过程层A2网交换机柜6-40n装置G1口 | 3
64 |  | GEA2-208-T1 | 3芯跳纤LC-LC |  |  | 220kV过程层A2网交换机柜2-40n装置E8口 | 220kV过程层A2网交换机柜ODF1:1~2口 | 3
65 |  | GEA2-209-T1 | 3芯跳纤LC-LC |  |  | 220kV过程层A2网交换机柜2-40n装置E9口 | 220kV过程层A2网交换机柜ODF1:5~6口 | 3
66 |  | GEA2-210-T1 | 3芯跳纤LC-LC |  |  | 220kV过程层A2网交换机柜2-40n装置E10口 | 220kV过程层A2网交换机柜ODF1:9~10口 | 3
67 |  | GEA2-211-T1 | 3芯跳纤LC-LC |  |  | 220kV过程层A2网交换机柜2-40n装置E11口 | 220kV过程层A2网交换机柜ODF1:13~14口 | 3
68 |  | GEA2-212-T1 | 3芯跳纤LC-LC |  |  | 220kV过程层A2网交换机柜2-40n装置E12口 | 220kV过程层A2网交换机柜ODF1:17~18口 | 3
69 |  | GEA2-213-T1 | 3芯跳纤LC-LC |  |  | 220kV过程层A2网交换机柜2-40n装置E13口 | 220kV过程层A2网交换机柜ODF1:21~22口 | 3
70 |  | GEA2-309-T1 | 3芯跳纤LC-LC |  |  | 220kV过程层A2网交换机柜3-40n装置E9口 | 220kV过程层A2网交换机柜ODF2:1~2口 | 3
71 |  | GEA2-310-T1 | 3芯跳纤LC-LC |  |  | 220kV过程层A2网交换机柜3-40n装置E10口 | 220kV过程层A2网交换机柜ODF2:5~6口 | 3
72 |  | GEA2-311-T1 | 3芯跳纤LC-LC |  |  | 220kV过程层A2网交换机柜3-40n装置E11口 | 220kV过程层A2网交换机柜ODF2:9~10口 | 3
73 |  | GEA2-312-T1 | 3芯跳纤LC-LC |  |  | 220kV过程层A2网交换机柜3-40n装置E12口 | 220kV过程层A2网交换机柜ODF2:13~14口 | 3
74 |  | GEA2-409-T1 | 3芯跳纤LC-LC |  |  | 220kV过程层A2网交换机柜4-40n装置E9口 | 220kV过程层A2网交换机柜ODF3:1~2口 | 3
75 |  | GEA2-410-T1 | 3芯跳纤LC-LC |  |  | 220kV过程层A2网交换机柜4-40n装置E10口 | 220kV过程层A2网交换机柜ODF3:5~6口 | 3
76 |  | GEA2-411-T1 | 3芯跳纤LC-LC |  |  | 220kV过程层A2网交换机柜4-40n装置E11口 | 220kV过程层A2网交换机柜ODF3:9~10口 | 3
77 |  | GEA2-412-T1 | 3芯跳纤LC-LC |  |  | 220kV过程层A2网交换机柜4-40n装置E12口 | 220kV过程层A2网交换机柜ODF3:13~14口 | 3
78 |  | GEA2-507-T1 | 3芯跳纤LC-LC |  |  | 220kV过程层A2网交换机柜5-40n装置E7口 | 220kV过程层A2网交换机柜ODF4:1~2口 | 3
79 |  | GEA2-508-T1 | 3芯跳纤LC-LC |  |  | 220kV过程层A2网交换机柜5-40n装置E8口 | 220kV过程层A2网交换机柜ODF4:5~6口 | 3
80 |  | GEA2-509-T1 | 3芯跳纤LC-LC |  |  | 220kV过程层A2网交换机柜5-40n装置E9口 | 220kV过程层A2网交换机柜ODF4:9~10口 | 3
81 |  | GEA2-607-T1 | 3芯跳纤LC-LC |  |  | 220kV过程层A2网交换机柜6-40n装置E7口 | 220kV过程层A2网交换机柜ODF5:1~2口 | 3
82 |  | GEA2-609-T1 | 3芯跳纤LC-LC |  |  | 220kV过程层A2网交换机柜6-40n装置E9口 | 220kV过程层A2网交换机柜ODF5:9~10口 | 3
83 |  | GEA2-208-T2 | 3芯跳纤LC-LC |  |  | 220kV #1M母线设备智能控制柜ODF:5~6口 | 220kV #1M母线设备智能控制柜智能终端 | 3
84 |  | GEA2-209-T2 | 3芯跳纤LC-LC |  |  | 220kV #2M母线设备智能控制柜ODF:5~6口 | 220kV #2M母线设备智能控制柜智能终端 | 3
85 |  | GEA2-210-T2 | 3芯跳纤LC-LC |  |  | 220kV #3M母线设备智能控制柜ODF:5~6口 | 220kV #3M母线设备智能控制柜智能终端 | 3
86 |  | GEA2-211-T2 | 3芯跳纤LC-LC |  |  | 220kV #1M、#2M母联智能控制柜ODF1:5~6口 | 220kV #1M、#2M母联智能控制柜第一套智能终端 | 3
87 |  | GEA2-212-T2 | 3芯跳纤LC-LC |  |  | 220kV #2M、#3M母联智能控制柜ODF1:5~6口 | 220kV #2M、#3M母联智能控制柜第一套智能终端 | 3
88 |  | GEA2-213-T2 | 3芯跳纤LC-LC |  |  | 220kV #1M、#3M分段智能控制柜ODF1:5~6口 | 220kV #1M、#3M分段智能控制柜第一套智能终端 | 3
89 |  | GEA2-309-T2 | 3芯跳纤LC-LC |  |  | 220kV亭洪I线智能控制柜ODF1:5~6口 | 220kV亭洪I线智能控制柜第一套智能终端 | 3
90 |  | GEA2-310-T2 | 3芯跳纤LC-LC |  |  | 220kV亭洪II线智能控制柜ODF1:5~6口 | 220kV亭洪II线智能控制柜第一套智能终端 | 3
91 |  | GEA2-311-T2 | 3芯跳纤LC-LC |  |  | 220kV汇贤I线智能控制柜ODF1:5~6口 | 220kV汇贤I线智能控制柜第一套智能终端 | 3
92 |  | GEA2-312-T2 | 3芯跳纤LC-LC |  |  | 220kV汇贤II线智能控制柜ODF1:5~6口 | 220kV汇贤II线智能控制柜第一套智能终端 | 3
93 |  | GEA2-409-T2 | 3芯跳纤LC-LC |  |  | 220kV科园I线智能控制柜ODF1:5~6口 | 220kV科园I线智能控制柜第一套智能终端 | 3
94 |  | GEA2-410-T2 | 3芯跳纤LC-LC |  |  | 220kV科园II线智能控制柜ODF1:5~6口 | 220kV科园II线智能控制柜第一套智能终端 | 3
95 |  | GEA2-411-T2 | 3芯跳纤LC-LC |  |  | 220kV备用1线智能控制柜ODF1:5~6口 | 220kV备用1线智能控制柜第一套智能终端 | 3
96 |  | GEA2-412-T2 | 3芯跳纤LC-LC |  |  | 220kV备用2线智能控制柜ODF1:5~6口 | 220kV备用2线智能控制柜第一套智能终端 | 3
97 |  | GEA2-507-T2 | 3芯跳纤LC-LC |  |  | #1主变220kV侧智能控制柜ODF1:5~6口 | #1主变220kV侧智能控制柜第一套智能终端 | 3
98 |  | GEA2-508-T2 | 3芯跳纤LC-LC |  |  | #1主变本体智能控制柜ODF1:5~6口 | #1主变本体智能控制柜第一套智能终端 | 3
99 |  | GEA2-509-T2 | 3芯跳纤LC-LC |  |  | #2主变220kV侧智能控制柜ODF1:5~6口 | #2主变220kV侧智能控制柜第一套智能终端 | 3
100 |  | GEA2-607-T2 | 3芯跳纤LC-LC |  |  | #3主变220kV侧智能控制柜ODF1:5~6口 | #3主变220kV侧智能控制柜第一套智能终端 | 3
101 |  | GEA2-609-T2 | 3芯跳纤LC-LC |  |  | #4主变220kV侧智能控制柜ODF1:5~6口 | #4主变220kV侧智能控制柜第一套智能终端 | 3
102 |  | GEB1-T113 | 3芯跳纤LC-LC |  |  | 220kV过程层B1网交换机柜11n装置G13口 | 220kV过程层B1网交换机柜12n装置G1口 | 3
103 |  | GEB1-T114 | 3芯跳纤LC-LC |  |  | 220kV过程层B1网交换机柜11n装置G14口 | 220kV过程层B1网交换机柜13n装置G1口 | 3
104 |  | GEB1-T115 | 3芯跳纤LC-LC |  |  | 220kV过程层B1网交换机柜11n装置G15口 | 220kV过程层B1网交换机柜14n装置G1口 | 3
105 |  | GEB1-T116 | 3芯跳纤LC-LC |  |  | 220kV过程层B1网交换机柜11n装置G16口 | 220kV过程层B1网交换机柜15n装置G1口 | 3
106 |  | GEB1-204-T1 | 3芯跳纤LC-LC |  |  | 220kV过程层B1网交换机柜12n装置E4口 | 220kV过程层B1网交换机柜ODF1:1~2口 | 3
107 |  | GEB1-205-T1 | 3芯跳纤LC-LC |  |  | 220kV过程层B1网交换机柜12n装置E5口 | 220kV过程层B1网交换机柜ODF1:5~6口 | 3
108 |  | GEB1-206-T1 | 3芯跳纤LC-LC |  |  | 220kV过程层B1网交换机柜12n装置E6口 | 220kV过程层B1网交换机柜ODF1:9~10口 | 3
109 |  | GEB1-307-T1 | 3芯跳纤LC-LC |  |  | 220kV过程层B1网交换机柜13n装置E7口 | 220kV过程层B1网交换机柜ODF2:1~2口 | 3
110 |  | GEB1-308-T1 | 3芯跳纤LC-LC |  |  | 220kV过程层B1网交换机柜13n装置E8口 | 220kV过程层B1网交换机柜ODF2:5~6口 | 3
111 |  | GEB1-309-T1 | 3芯跳纤LC-LC |  |  | 220kV过程层B1网交换机柜13n装置E9口 | 220kV过程层B1网交换机柜ODF2:9~10口 | 3
112 |  | GEB1-310-T1 | 3芯跳纤LC-LC |  |  | 220kV过程层B1网交换机柜13n装置E10口 | 220kV过程层B1网交换机柜ODF2:13~14口 | 3
113 |  | GEB1-311-T1 | 3芯跳纤LC-LC |  |  | 220kV过程层B1网交换机柜13n装置E11口 | 220kV过程层B1网交换机柜ODF2:17~18口 | 3
114 |  | GEB1-312-T1 | 3芯跳纤LC-LC |  |  | 220kV过程层B1网交换机柜13n装置E12口 | 220kV过程层B1网交换机柜ODF2:21~22口 | 3
115 |  | GEB1-402-T1 | 3芯跳纤LC-LC |  |  | 220kV过程层B1网交换机柜14n装置E2口 | 220kV过程层B1网交换机柜ODF3:1~2口 | 3
116 |  | GEB1-403-T1 | 3芯跳纤LC-LC |  |  | 220kV过程层B1网交换机柜14n装置E3口 | 220kV过程层B1网交换机柜ODF3:5~6口 | 3
117 |  | GEB1-204-T2 | 3芯跳纤LC-LC |  |  | 220kV #1M、#2M母联智能控制柜ODF2:1~2口 | 220kV #1M、#2M母联智能控制柜第二套智能终端 | 3
118 |  | GEB1-205-T2 | 3芯跳纤LC-LC |  |  | 220kV #2M、#3M母联智能控制柜ODF2:1~2口 | 220kV #2M、#3M母联智能控制柜第二套智能终端 | 3
119 |  | GEB1-206-T2 | 3芯跳纤LC-LC |  |  | 220kV #1M、#3M分段智能控制柜ODF2:1~2口 | 220kV #1M、#3M分段智能控制柜第二套智能终端 | 3
120 |  | GEB1-307-T2 | 3芯跳纤LC-LC |  |  | 220kV亭洪I线智能控制柜ODF2:1~2口 | 220kV亭洪I线智能控制柜第二套智能终端 | 3
121 |  | GEB1-308-T2 | 3芯跳纤LC-LC |  |  | 220kV亭洪II线智能控制柜ODF2:1~2口 | 220kV亭洪II线智能控制柜第二套智能终端 | 3
122 |  | GEB1-309-T2 | 3芯跳纤LC-LC |  |  | 220kV汇贤I线智能控制柜ODF2:1~2口 | 220kV汇贤I线智能控制柜第二套智能终端 | 3
123 |  | GEB1-310-T2 | 3芯跳纤LC-LC |  |  | 220kV汇贤II线智能控制柜ODF2:1~2口 | 220kV汇贤II线智能控制柜第二套智能终端 | 3
124 |  | GEB1-311-T2 | 3芯跳纤LC-LC |  |  | 220kV科园I线智能控制柜ODF2:1~2口 | 220kV科园I线智能控制柜第二套智能终端 | 3
125 |  | GEB1-312-T2 | 3芯跳纤LC-LC |  |  | 220kV科园II线智能控制柜ODF2:1~2口 | 220kV科园II线智能控制柜第二套智能终端 | 3
126 |  | GEB1-402-T2 | 3芯跳纤LC-LC |  |  | #1主变220kV侧智能控制柜ODF2:1~2口 | #1主变220kV侧智能控制柜第二套智能终端 | 3
127 |  | GEB1-403-T2 | 3芯跳纤LC-LC |  |  | #1主变本体智能控制柜ODF2:1~2口 | #1主变本体智能控制柜第二套智能终端 | 3
128 |  | GEB2-T113 | 3芯跳纤LC-LC |  |  | 220kV过程层B2网交换机柜11n装置G13口 | 220kV过程层B2网交换机柜12n装置G1口 | 3
129 |  | GEB2-T114 | 3芯跳纤LC-LC |  |  | 220kV过程层B2网交换机柜11n装置G14口 | 220kV过程层B2网交换机柜13n装置G1口 | 3
130 |  | GEB2-T115 | 3芯跳纤LC-LC |  |  | 220kV过程层B2网交换机柜11n装置G15口 | 220kV过程层B2网交换机柜14n装置G1口 | 3
131 |  | GEB2-T116 | 3芯跳纤LC-LC |  |  | 220kV过程层B2网交换机柜11n装置G16口 | 220kV过程层B2网交换机柜15n装置G1口 | 3
132 |  | GEB2-204-T1 | 3芯跳纤LC-LC |  |  | 220kV过程层B2网交换机柜12n装置E4口 | 220kV过程层B2网交换机柜ODF1:1~2口 | 3
133 |  | GEB2-205-T1 | 3芯跳纤LC-LC |  |  | 220kV过程层B2网交换机柜12n装置E5口 | 220kV过程层B2网交换机柜ODF1:5~6口 | 3
134 |  | GEB2-206-T1 | 3芯跳纤LC-LC |  |  | 220kV过程层B2网交换机柜12n装置E6口 | 220kV过程层B2网交换机柜ODF1:9~10口 | 3
135 |  | GEB2-307-T1 | 3芯跳纤LC-LC |  |  | 220kV过程层B2网交换机柜13n装置E7口 | 220kV过程层B2网交换机柜ODF2:1~2口 | 3
136 |  | GEB2-308-T1 | 3芯跳纤LC-LC |  |  | 220kV过程层B2网交换机柜13n装置E8口 | 220kV过程层B2网交换机柜ODF2:5~6口 | 3
137 |  | GEB2-309-T1 | 3芯跳纤LC-LC |  |  | 220kV过程层B2网交换机柜13n装置E9口 | 220kV过程层B2网交换机柜ODF2:9~10口 | 3
138 |  | GEB2-310-T1 | 3芯跳纤LC-LC |  |  | 220kV过程层B2网交换机柜13n装置E10口 | 220kV过程层B2网交换机柜ODF2:13~14口 | 3
139 |  | GEB2-311-T1 | 3芯跳纤LC-LC |  |  | 220kV过程层B2网交换机柜13n装置E11口 | 220kV过程层B2网交换机柜ODF2:17~18口 | 3
140 |  | GEB2-312-T1 | 3芯跳纤LC-LC |  |  | 220kV过程层B2网交换机柜13n装置E12口 | 220kV过程层B2网交换机柜ODF2:21~22口 | 3
141 |  | GEB2-402-T1 | 3芯跳纤LC-LC |  |  | 220kV过程层B2网交换机柜14n装置E2口 | 220kV过程层B2网交换机柜ODF3:1~2口 | 3
142 |  | GEB2-403-T1 | 3芯跳纤LC-LC |  |  | 220kV过程层B2网交换机柜14n装置E3口 | 220kV过程层B2网交换机柜ODF3:5~6口 | 3
143 |  | GEB2-204-T2 | 3芯跳纤LC-LC |  |  | 220kV #1M、#2M母联智能控制柜ODF2:5~6口 | 220kV #1M、#2M母联智能控制柜第二套智能终端 | 3
144 |  | GEB2-205-T2 | 3芯跳纤LC-LC |  |  | 220kV #2M、#3M母联智能控制柜ODF2:5~6口 | 220kV #2M、#3M母联智能控制柜第二套智能终端 | 3
145 |  | GEB2-206-T2 | 3芯跳纤LC-LC |  |  | 220kV #1M、#3M分段智能控制柜ODF2:5~6口 | 220kV #1M、#3M分段智能控制柜第二套智能终端 | 3
146 |  | GEB2-307-T2 | 3芯跳纤LC-LC |  |  | 220kV亭洪I线智能控制柜ODF2:5~6口 | 220kV亭洪I线智能控制柜第二套智能终端 | 3
147 |  | GEB2-308-T2 | 3芯跳纤LC-LC |  |  | 220kV亭洪II线智能控制柜ODF2:5~6口 | 220kV亭洪II线智能控制柜第二套智能终端 | 3
148 |  | GEB2-309-T2 | 3芯跳纤LC-LC |  |  | 220kV汇贤I线智能控制柜ODF2:5~6口 | 220kV汇贤I线智能控制柜第二套智能终端 | 3
149 |  | GEB2-310-T2 | 3芯跳纤LC-LC |  |  | 220kV汇贤II线智能控制柜ODF2:5~6口 | 220kV汇贤II线智能控制柜第二套智能终端 | 3
150 |  | GEB2-311-T2 | 3芯跳纤LC-LC |  |  | 220kV科园I线智能控制柜ODF2:5~6口 | 220kV科园I线智能控制柜第二套智能终端 | 3
151 |  | GEB2-312-T2 | 3芯跳纤LC-LC |  |  | 220kV科园II线智能控制柜ODF2:5~6口 | 220kV科园II线智能控制柜第二套智能终端 | 3
152 |  | GEB2-402-T2 | 3芯跳纤LC-LC |  |  | #1主变220kV侧智能控制柜ODF2:5~6口 | #1主变220kV侧智能控制柜第二套智能终端 | 3
153 |  | GEB2-403-T2 | 3芯跳纤LC-LC |  |  | #1主变本体智能控制柜ODF2:5~6口 | #1主变本体智能控制柜第二套智能终端 | 3
154 |  | GYA1-T112 | 3芯跳纤LC-LC |  |  | 110kV过程层A1网交换机柜1-40n装置G12口 | 110kV过程层A1网交换机柜2-40n装置G1口 | 3
155 |  | GYA1-T113 | 3芯跳纤LC-LC |  |  | 110kV过程层A1网交换机柜1-40n装置G13口 | 110kV过程层A1网交换机柜3-40n装置G1口 | 3
156 |  | GYA1-T114 | 3芯跳纤LC-LC |  |  | 110kV过程层A1网交换机柜1-40n装置G14口 | 110kV过程层A1网交换机柜4-40n装置G1口 | 3
157 |  | GYA1-T115 | 3芯跳纤LC-LC |  |  | 110kV过程层A1网交换机柜1-40n装置G15口 | 110kV过程层A1网交换机柜5-40n装置G1口 | 3
158 |  | GYA1-T116 | 3芯跳纤LC-LC |  |  | 110kV过程层A1网交换机柜1-40n装置G16口 | 110kV过程层A1网交换机柜6-40n装置G1口 | 3
159 |  | GYA1-207-T1 | 3芯跳纤LC-LC |  |  | 110kV过程层A1网交换机柜2-40n装置E7口 | 110kV过程层A1网交换机柜ODF1:1~2口 | 3
160 |  | GYA1-208-T1 | 3芯跳纤LC-LC |  |  | 110kV过程层A1网交换机柜2-40n装置E8口 | 110kV过程层A1网交换机柜ODF1:5~6口 | 3
161 |  | GYA1-209-T1 | 3芯跳纤LC-LC |  |  | 110kV过程层A1网交换机柜2-40n装置E9口 | 110kV过程层A1网交换机柜ODF1:9~10口 | 3
162 |  | GYA1-210-T1 | 3芯跳纤LC-LC |  |  | 110kV过程层A1网交换机柜2-40n装置E10口 | 110kV过程层A1网交换机柜ODF1:13~14口 | 3
163 |  | GYA1-211-T1 | 3芯跳纤LC-LC |  |  | 110kV过程层A1网交换机柜2-40n装置E11口 | 110kV过程层A1网交换机柜ODF1:17~18口 | 3
164 |  | GYA1-309-T1 | 3芯跳纤LC-LC |  |  | 110kV过程层A1网交换机柜3-40n装置E9口 | 110kV过程层A1网交换机柜ODF2:1~2口 | 3
165 |  | GYA1-310-T1 | 3芯跳纤LC-LC |  |  | 110kV过程层A1网交换机柜3-40n装置E10口 | 110kV过程层A1网交换机柜ODF2:5~6口 | 3
166 |  | GYA1-311-T1 | 3芯跳纤LC-LC |  |  | 110kV过程层A1网交换机柜3-40n装置E11口 | 110kV过程层A1网交换机柜ODF2:9~10口 | 3
167 |  | GYA1-312-T1 | 3芯跳纤LC-LC |  |  | 110kV过程层A1网交换机柜3-40n装置E12口 | 110kV过程层A1网交换机柜ODF2:13~14口 | 3
168 |  | GYA1-407-T1 | 3芯跳纤LC-LC |  |  | 110kV过程层A1网交换机柜4-40n装置E7口 | 110kV过程层A1网交换机柜ODF3:1~2口 | 3
169 |  | GYA1-408-T1 | 3芯跳纤LC-LC |  |  | 110kV过程层A1网交换机柜4-40n装置E8口 | 110kV过程层A1网交换机柜ODF3:5~6口 | 3
170 |  | GYA1-409-T1 | 3芯跳纤LC-LC |  |  | 110kV过程层A1网交换机柜4-40n装置E9口 | 110kV过程层A1网交换机柜ODF3:9~10口 | 3
171 |  | GYA1-507-T1 | 3芯跳纤LC-LC |  |  | 110kV过程层A1网交换机柜5-40n装置E7口 | 110kV过程层A1网交换机柜ODF4:1~2口 | 3
172 |  | GYA1-508-T1 | 3芯跳纤LC-LC |  |  | 110kV过程层A1网交换机柜5-40n装置E8口 | 110kV过程层A1网交换机柜ODF4:5~6口 | 3
173 |  | GYA1-509-T1 | 3芯跳纤LC-LC |  |  | 110kV过程层A1网交换机柜5-40n装置E9口 | 110kV过程层A1网交换机柜ODF4:9~10口 | 3
174 |  | GYA1-207-T2 | 3芯跳纤LC-LC |  |  | 110kV #1MPT智能控制柜ODF:1~2口 | 110kV #1MPT智能控制柜智能终端 | 3
175 |  | GYA1-208-T2 | 3芯跳纤LC-LC |  |  | 110kV #2MPT智能控制柜ODF:1~2口 | 110kV #2MPT智能控制柜智能终端 | 3
176 |  | GYA1-209-T2 | 3芯跳纤LC-LC |  |  | 110kV #1M、#2M母联智能控制柜ODF1:1~2口 | 110kV #1M、#2M母联智能控制柜第一套智能终端 | 3
177 |  | GYA1-210-T2 | 3芯跳纤LC-LC |  |  | 110kV #1M、#3M分段智能控制柜ODF1:1~2口 | 110kV #1M、#3M分段智能控制柜第一套智能终端 | 3
178 |  | GYA1-211-T2 | 3芯跳纤LC-LC |  |  | 110kV #2M、#4M分段智能控制柜ODF1:1~2口 | 110kV #2M、#4M分段智能控制柜第一套智能终端 | 3
179 |  | GYA1-309-T2 | 3芯跳纤LC-LC |  |  | 110kV清川线智能控制柜ODF:1~2口 | 110kV清川线智能控制柜智能终端 | 3
180 |  | GYA1-310-T2 | 3芯跳纤LC-LC |  |  | 110kV T接五一～旱塘线智能控制柜ODF:1~2口 | 110kV T接五一～旱塘线智能控制柜智能终端 | 3
181 |  | GYA1-311-T2 | 3芯跳纤LC-LC |  |  | 110kV T接石西～沙井线智能控制柜ODF:1~2口 | 110kV T接石西～沙井线智能控制柜智能终端 | 3
182 |  | GYA1-312-T2 | 3芯跳纤LC-LC |  |  | 110kV T接同乐～富士康线智能控制柜ODF:1~2口 | 110kV T接同乐～富士康线智能控制柜智能终端 | 3
183 |  | GYA1-407-T2 | 3芯跳纤LC-LC |  |  | 110kV备用1线智能控制柜ODF:1~2口 | 110kV备用1线智能控制柜智能终端 | 3
184 |  | GYA1-408-T2 | 3芯跳纤LC-LC |  |  | 110kV备用2线智能控制柜ODF:1~2口 | 110kV备用2线智能控制柜智能终端 | 3
185 |  | GYA1-409-T2 | 3芯跳纤LC-LC |  |  | 110kV备用3线智能控制柜ODF:1~2口 | 110kV备用3线智能控制柜智能终端 | 3
186 |  | GYA1-507-T2 | 3芯跳纤LC-LC |  |  | #1主变110kV侧智能控制柜ODF1:1~2口 | #1主变110kV侧智能控制柜第一套智能终端 | 3
187 |  | GYA1-508-T2 | 3芯跳纤LC-LC |  |  | #1主变10kV侧智能控制柜ODF1:1~2口 | #1主变10kV侧智能控制柜第一套智能终端 | 3
188 |  | GYA1-509-T2 | 3芯跳纤LC-LC |  |  | #2主变110kV侧智能控制柜ODF1:1~2口 | #2主变110kV侧智能控制柜第一套智能终端 | 3
189 |  | GYA2-T112 | 3芯跳纤LC-LC |  |  | 110kV过程层A2网交换机柜1-40n装置G12口 | 110kV过程层A2网交换机柜2-40n装置G1口 | 3
190 |  | GYA2-T113 | 3芯跳纤LC-LC |  |  | 110kV过程层A2网交换机柜1-40n装置G13口 | 110kV过程层A2网交换机柜3-40n装置G1口 | 3
191 |  | GYA2-T114 | 3芯跳纤LC-LC |  |  | 110kV过程层A2网交换机柜1-40n装置G14口 | 110kV过程层A2网交换机柜4-40n装置G1口 | 3
192 |  | GYA2-T115 | 3芯跳纤LC-LC |  |  | 110kV过程层A2网交换机柜1-40n装置G15口 | 110kV过程层A2网交换机柜5-40n装置G1口 | 3
193 |  | GYA2-T116 | 3芯跳纤LC-LC |  |  | 110kV过程层A2网交换机柜1-40n装置G16口 | 110kV过程层A2网交换机柜6-40n装置G1口 | 3
194 |  | GYA2-207-T1 | 3芯跳纤LC-LC |  |  | 110kV过程层A2网交换机柜2-40n装置E7口 | 110kV过程层A2网交换机柜ODF1:1~2口 | 3
195 |  | GYA2-208-T1 | 3芯跳纤LC-LC |  |  | 110kV过程层A2网交换机柜2-40n装置E8口 | 110kV过程层A2网交换机柜ODF1:5~6口 | 3
196 |  | GYA2-209-T1 | 3芯跳纤LC-LC |  |  | 110kV过程层A2网交换机柜2-40n装置E9口 | 110kV过程层A2网交换机柜ODF1:9~10口 | 3
197 |  | GYA2-210-T1 | 3芯跳纤LC-LC |  |  | 110kV过程层A2网交换机柜2-40n装置E10口 | 110kV过程层A2网交换机柜ODF1:13~14口 | 3
198 |  | GYA2-211-T1 | 3芯跳纤LC-LC |  |  | 110kV过程层A2网交换机柜2-40n装置E11口 | 110kV过程层A2网交换机柜ODF1:17~18口 | 3
199 |  | GYA2-309-T1 | 3芯跳纤LC-LC |  |  | 110kV过程层A2网交换机柜3-40n装置E9口 | 110kV过程层A2网交换机柜ODF2:1~2口 | 3
200 |  | GYA2-310-T1 | 3芯跳纤LC-LC |  |  | 110kV过程层A2网交换机柜3-40n装置E10口 | 110kV过程层A2网交换机柜ODF2:5~6口 | 3
201 |  | GYA2-311-T1 | 3芯跳纤LC-LC |  |  | 110kV过程层A2网交换机柜3-40n装置E11口 | 110kV过程层A2网交换机柜ODF2:9~10口 | 3
202 |  | GYA2-312-T1 | 3芯跳纤LC-LC |  |  | 110kV过程层A2网交换机柜3-40n装置E12口 | 110kV过程层A2网交换机柜ODF2:13~14口 | 3
203 |  | GYA2-407-T1 | 3芯跳纤LC-LC |  |  | 110kV过程层A2网交换机柜4-40n装置E7口 | 110kV过程层A2网交换机柜ODF3:1~2口 | 3
204 |  | GYA2-408-T1 | 3芯跳纤LC-LC |  |  | 110kV过程层A2网交换机柜4-40n装置E8口 | 110kV过程层A2网交换机柜ODF3:5~6口 | 3
205 |  | GYA2-409-T1 | 3芯跳纤LC-LC |  |  | 110kV过程层A2网交换机柜4-40n装置E9口 | 110kV过程层A2网交换机柜ODF3:9~10口 | 3
206 |  | GYA2-507-T1 | 3芯跳纤LC-LC |  |  | 110kV过程层A2网交换机柜5-40n装置E7口 | 110kV过程层A2网交换机柜ODF4:1~2口 | 3
207 |  | GYA2-508-T1 | 3芯跳纤LC-LC |  |  | 110kV过程层A2网交换机柜5-40n装置E8口 | 110kV过程层A2网交换机柜ODF4:5~6口 | 3
208 |  | GYA2-509-T1 | 3芯跳纤LC-LC |  |  | 110kV过程层A2网交换机柜5-40n装置E9口 | 110kV过程层A2网交换机柜ODF4:9~10口 | 3
209 |  | GYA2-207-T2 | 3芯跳纤LC-LC |  |  | 110kV #1MPT智能控制柜ODF:5~6口 | 110kV #1MPT智能控制柜智能终端 | 3
210 |  | GYA2-208-T2 | 3芯跳纤LC-LC |  |  | 110kV #2MPT智能控制柜ODF:5~6口 | 110kV #2MPT智能控制柜智能终端 | 3
211 |  | GYA2-209-T2 | 3芯跳纤LC-LC |  |  | 110kV #1M、#2M母联智能控制柜ODF1:5~6口 | 110kV #1M、#2M母联智能控制柜第一套智能终端 | 3
212 |  | GYA2-210-T2 | 3芯跳纤LC-LC |  |  | 110kV #1M、#3M分段智能控制柜ODF1:5~6口 | 110kV #1M、#3M分段智能控制柜第一套智能终端 | 3
213 |  | GYA2-211-T2 | 3芯跳纤LC-LC |  |  | 110kV #2M、#4M分段智能控制柜ODF1:5~6口 | 110kV #2M、#4M分段智能控制柜第一套智能终端 | 3
214 |  | GYA2-309-T2 | 3芯跳纤LC-LC |  |  | 110kV清川线智能控制柜ODF:5~6口 | 110kV清川线智能控制柜智能终端 | 3
215 |  | GYA2-310-T2 | 3芯跳纤LC-LC |  |  | 110kV T接五一～旱塘线智能控制柜ODF:5~6口 | 110kV T接五一～旱塘线智能控制柜智能终端 | 3
216 |  | GYA2-311-T2 | 3芯跳纤LC-LC |  |  | 110kV T接石西～沙井线智能控制柜ODF:5~6口 | 110kV T接石西～沙井线智能控制柜智能终端 | 3
217 |  | GYA2-312-T2 | 3芯跳纤LC-LC |  |  | 110kV T接同乐～富士康线智能控制柜ODF:5~6口 | 110kV T接同乐～富士康线智能控制柜智能终端 | 3
218 |  | GYA2-407-T2 | 3芯跳纤LC-LC |  |  | 110kV备用1线智能控制柜ODF:5~6口 | 110kV备用1线智能控制柜智能终端 | 3
219 |  | GYA2-408-T2 | 3芯跳纤LC-LC |  |  | 110kV备用2线智能控制柜ODF:5~6口 | 110kV备用2线智能控制柜智能终端 | 3
220 |  | GYA2-409-T2 | 3芯跳纤LC-LC |  |  | 110kV备用3线智能控制柜ODF:5~6口 | 110kV备用3线智能控制柜智能终端 | 3
221 |  | GYA2-507-T2 | 3芯跳纤LC-LC |  |  | #1主变110kV侧智能控制柜ODF1:5~6口 | #1主变110kV侧智能控制柜第一套智能终端 | 3
222 |  | GYA2-508-T2 | 3芯跳纤LC-LC |  |  | #1主变10kV侧智能控制柜ODF1:5~6口 | #1主变10kV侧智能控制柜第一套智能终端 | 3
223 |  | GYA2-509-T2 | 3芯跳纤LC-LC |  |  | #2主变110kV侧智能控制柜ODF1:5~6口 | #2主变110kV侧智能控制柜第一套智能终端 | 3
224 |  | GYB1-T115 | 3芯跳纤LC-LC |  |  | 110kV过程层B1网交换机柜11n装置G15口 | 110kV过程层B1网交换机柜12n装置G1口 | 3
225 |  | GYB1-T116 | 3芯跳纤LC-LC |  |  | 110kV过程层B1网交换机柜11n装置G16口 | 110kV过程层B1网交换机柜13n装置G1口 | 3
226 |  | GYB1-202-T1 | 3芯跳纤LC-LC |  |  | 110kV过程层B1网交换机柜12n装置E2口 | 110kV过程层B1网交换机柜ODF1:1~2口 | 3
227 |  | GYB1-203-T1 | 3芯跳纤LC-LC |  |  | 110kV过程层B1网交换机柜12n装置E3口 | 110kV过程层B1网交换机柜ODF1:5~6口 | 3
228 |  | GYB1-204-T1 | 3芯跳纤LC-LC |  |  | 110kV过程层B1网交换机柜12n装置E4口 | 110kV过程层B1网交换机柜ODF1:9~10口 | 3
229 |  | GYB1-302-T1 | 3芯跳纤LC-LC |  |  | 110kV过程层B1网交换机柜13n装置E2口 | 110kV过程层B1网交换机柜ODF1:1~2口 | 3
230 |  | GYB1-303-T1 | 3芯跳纤LC-LC |  |  | 110kV过程层B1网交换机柜13n装置E3口 | 110kV过程层B1网交换机柜ODF1:5~6口 | 3
231 |  | GYB1-202-T2 | 3芯跳纤LC-LC |  |  | 110kV #1M、#2M母联智能控制柜ODF2:1~2口 | 110kV #1M、#2M母联智能控制柜第二套智能终端 | 3
232 |  | GYB1-203-T2 | 3芯跳纤LC-LC |  |  | 110kV #1M、#3M分段智能控制柜ODF2:1~2口 | 110kV #1M、#3M分段智能控制柜第二套智能终端 | 3
233 |  | GYB1-204-T2 | 3芯跳纤LC-LC |  |  | 110kV #2M、#4M分段智能控制柜ODF2:1~2口 | 110kV #2M、#4M分段智能控制柜第二套智能终端 | 3
234 |  | GYB1-302-T2 | 3芯跳纤LC-LC |  |  | #1主变110kV侧智能控制柜ODF2:1~2口 | #1主变110kV侧智能控制柜第二套智能终端 | 3
235 |  | GYB1-303-T2 | 3芯跳纤LC-LC |  |  | #1主变10kV侧智能控制柜ODF2:1~2口 | #1主变10kV侧智能控制柜第二套智能终端 | 3
236 |  | GYB2-T115 | 3芯跳纤LC-LC |  |  | 110kV过程层B2网交换机柜11n装置G15口 | 110kV过程层B2网交换机柜12n装置G1口 | 3
237 |  | GYB2-T116 | 3芯跳纤LC-LC |  |  | 110kV过程层B2网交换机柜11n装置G16口 | 110kV过程层B2网交换机柜13n装置G1口 | 3
238 |  | GYB2-202-T1 | 3芯跳纤LC-LC |  |  | 110kV过程层B2网交换机柜12n装置E2口 | 110kV过程层B2网交换机柜ODF1:1~2口 | 3
239 |  | GYB2-203-T1 | 3芯跳纤LC-LC |  |  | 110kV过程层B2网交换机柜12n装置E3口 | 110kV过程层B2网交换机柜ODF1:5~6口 | 3
240 |  | GYB2-204-T1 | 3芯跳纤LC-LC |  |  | 110kV过程层B2网交换机柜12n装置E4口 | 110kV过程层B2网交换机柜ODF1:9~10口 | 3
241 |  | GYB2-302-T1 | 3芯跳纤LC-LC |  |  | 110kV过程层B2网交换机柜13n装置E2口 | 110kV过程层B2网交换机柜ODF1:1~2口 | 3
242 |  | GYB2-303-T1 | 3芯跳纤LC-LC |  |  | 110kV过程层B2网交换机柜13n装置E3口 | 110kV过程层B2网交换机柜ODF1:5~6口 | 3
243 |  | GYB2-202-T2 | 3芯跳纤LC-LC |  |  | 110kV #1M、#2M母联智能控制柜ODF2:5~6口 | 110kV #1M、#2M母联智能控制柜第二套智能终端 | 3
244 |  | GYB2-203-T2 | 3芯跳纤LC-LC |  |  | 110kV #1M、#3M分段智能控制柜ODF2:5~6口 | 110kV #1M、#3M分段智能控制柜第二套智能终端 | 3
245 |  | GYB2-204-T2 | 3芯跳纤LC-LC |  |  | 110kV #2M、#4M分段智能控制柜ODF2:5~6口 | 110kV #2M、#4M分段智能控制柜第二套智能终端 | 3
246 |  | GYB2-302-T2 | 3芯跳纤LC-LC |  |  | #1主变110kV侧智能控制柜ODF2:5~6口 | #1主变110kV侧智能控制柜第二套智能终端 | 3
247 |  | GYB2-303-T2 | 3芯跳纤LC-LC |  |  | #1主变10kV侧智能控制柜ODF2:5~6口 | #1主变10kV侧智能控制柜第二套智能终端 | 3
248 |  | SJ1-GL131 | 2芯跳纤ST-ST |  |  | 时间同步系统1柜44P 1n主时钟C10输出2口 | 时间同步系统1柜44P 2n扩展装置C10输入1口 | 3
249 |  | SJ1-GL132 | 2芯跳纤ST-ST |  |  | 时间同步系统1柜44P 1n主时钟C7-1口 | 时间同步系统1柜44P 3n扩展装置C10输入1口 | 3
250 |  | SJ1-GL133 | 2芯跳纤ST-ST |  |  | 时间同步系统1柜44P 1n主时钟C7-2口 | 时间同步系统1柜44P 4n扩展装置C10输入1口 | 3
251 |  | SJ1-GL101-T1 | 2芯跳纤ST-LC |  |  | 时间同步系统1柜44P 1n主时钟C7-6口 | 时间同步系统1柜ODF1:1口 | 3
252 |  | SJ1-GL102-T1 | 2芯跳纤ST-LC |  |  | 时间同步系统1柜44P 1n主时钟C7-7口 | 时间同步系统1柜ODF1:5口 | 3
253 |  | SJ-GL101-T1 | 2芯跳纤ST-LC |  |  | 时间同步系统1柜44P 2n扩展装置C7-1口 | 时间同步系统1柜ODF1:9口 | 3
254 |  | SJ-GL102-T1 | 2芯跳纤ST-LC |  |  | 时间同步系统1柜44P 2n扩展装置C7-2口 | 时间同步系统1柜ODF1:13口 | 3
255 |  | SJ-GL103-T1 | 2芯跳纤ST-LC |  |  | 时间同步系统1柜44P 2n扩展装置C7-3口 | 时间同步系统1柜ODF1:17口 | 3
256 |  | SJ-GL104-T1 | 2芯跳纤ST-LC |  |  | 时间同步系统1柜44P 2n扩展装置C7-4口 | 时间同步系统1柜ODF1:21口 | 3
257 |  | SJ-GL105-T1 | 2芯跳纤ST-LC |  |  | 时间同步系统1柜44P 2n扩展装置C7-5口 | 时间同步系统1柜ODF2:1口 | 3
258 |  | SJ-GL106-T1 | 2芯跳纤ST-LC |  |  | 时间同步系统1柜44P 2n扩展装置C7-6口 | 时间同步系统1柜ODF2:5口 | 3
259 |  | SJ-GL107-T1 | 2芯跳纤ST-LC |  |  | 时间同步系统1柜44P 2n扩展装置C7-7口 | 时间同步系统1柜ODF2:9口 | 3
260 |  | SJ-GL108-T1 | 2芯跳纤ST-LC |  |  | 时间同步系统1柜44P 2n扩展装置C7-8口 | 时间同步系统1柜ODF2:13口 | 3
261 |  | SJ-GL109-T1 | 2芯跳纤ST-LC |  |  | 时间同步系统1柜44P 2n扩展装置C7-9口 | 时间同步系统1柜ODF2:17口 | 3
262 |  | SJ-GL110-T1 | 2芯跳纤ST-LC |  |  | 时间同步系统1柜44P 2n扩展装置C7-10口 | 时间同步系统1柜ODF3:1口 | 3
263 |  | SJ-GL111-T1 | 2芯跳纤ST-LC |  |  | 时间同步系统1柜44P 2n扩展装置C7-11口 | 时间同步系统1柜ODF3:5口 | 3
264 |  | SJ-GL112-T1 | 2芯跳纤ST-LC |  |  | 时间同步系统1柜44P 2n扩展装置C7-12口 | 时间同步系统1柜ODF3:9口 | 3
265 |  | SJ-GL113-T1 | 2芯跳纤ST-LC |  |  | 时间同步系统1柜44P 2n扩展装置C7-13口 | 时间同步系统1柜ODF3:13口 | 3
266 |  | SJ-GL114-T1 | 2芯跳纤ST-LC |  |  | 时间同步系统1柜44P 2n扩展装置C7-14口 | 时间同步系统1柜ODF3:17口 | 3
267 |  | SJ-GL115-T1 | 2芯跳纤ST-LC |  |  | 时间同步系统1柜44P 2n扩展装置C7-15口 | 时间同步系统1柜ODF3:21口 | 3
268 |  | SJ-GL116-T1 | 2芯跳纤ST-LC |  |  | 时间同步系统1柜44P 2n扩展装置C7-16口 | 时间同步系统1柜ODF4:1口 | 3
269 |  | SJ-GL117-T1 | 2芯跳纤ST-LC |  |  | 时间同步系统1柜44P 3n扩展装置C7-1口 | 时间同步系统1柜ODF4:5口 | 3
270 |  | SJ-GL118-T1 | 2芯跳纤ST-LC |  |  | 时间同步系统1柜44P 3n扩展装置C7-2口 | 时间同步系统1柜ODF4:9口 | 3
271 |  | SJ-GL119-T1 | 2芯跳纤ST-LC |  |  | 时间同步系统1柜44P 3n扩展装置C7-3口 | 时间同步系统1柜ODF4:13口 | 3
272 |  | SJ-GL120-T1 | 2芯跳纤ST-LC |  |  | 时间同步系统1柜44P 3n扩展装置C7-4口 | 时间同步系统1柜ODF4:17口 | 3
273 |  | SJ-GL121-T1 | 2芯跳纤ST-LC |  |  | 时间同步系统1柜44P 3n扩展装置C7-5口 | 时间同步系统1柜ODF5:1口 | 3
274 |  | SJ-GL122-T1 | 2芯跳纤ST-LC |  |  | 时间同步系统1柜44P 3n扩展装置C7-6口 | 时间同步系统1柜ODF5:5口 | 3
275 |  | SJ-GL123-T1 | 2芯跳纤ST-LC |  |  | 时间同步系统1柜44P 3n扩展装置C7-7口 | 时间同步系统1柜ODF5:9口 | 3
276 |  | SJ-GL124-T1 | 2芯跳纤ST-LC |  |  | 时间同步系统1柜44P 3n扩展装置C7-8口 | 时间同步系统1柜ODF5:13口 | 3
277 |  | SJ-GL125-T1 | 2芯跳纤ST-LC |  |  | 时间同步系统1柜44P 3n扩展装置C7-9口 | 时间同步系统1柜ODF6:1口 | 3
278 |  | SJ-GL126-T1 | 2芯跳纤ST-LC |  |  | 时间同步系统1柜44P 3n扩展装置C7-10口 | 时间同步系统1柜ODF6:5口 | 3
279 |  | SJ-GL127-T1 | 2芯跳纤ST-LC |  |  | 时间同步系统1柜44P 3n扩展装置C7-11口 | 时间同步系统1柜ODF6:9口 | 3
280 |  | SJ-GL128-T1 | 2芯跳纤ST-LC |  |  | 时间同步系统1柜44P 3n扩展装置C7-12口 | 时间同步系统1柜ODF6:13口 | 3
281 |  | SJ2-GL131 | 2芯跳纤ST-ST |  |  | 时间同步系统2柜45P 1n主时钟C10输出2口 | 时间同步系统2柜45P 2n扩展装置C10输入2口 | 3
282 |  | SJ2-GL132 | 2芯跳纤ST-ST |  |  | 时间同步系统2柜45P 1n主时钟C7-1口 | 时间同步系统2柜45P 3n扩展装置C10输入2口 | 3
283 |  | SJ2-GL133 | 2芯跳纤ST-ST |  |  | 时间同步系统2柜45P 1n主时钟C7-2口 | 时间同步系统2柜45P 4n扩展装置C10输入2口 | 3
284 |  | SJ2-GL101-T1 | 2芯跳纤ST-LC |  |  | 时间同步系统2柜45P 1n主时钟C7-6口 | 时间同步系统2柜ODF1:1口 | 3
285 |  | SJ2-GL102-T1 | 2芯跳纤ST-LC |  |  | 时间同步系统2柜45P 1n主时钟C7-7口 | 时间同步系统2柜ODF1:5口 | 3
286 |  | SJ-GL201-T1 | 2芯跳纤ST-LC |  |  | 时间同步系统2柜45P 2n扩展装置C7-1口 | 时间同步系统2柜ODF1:9口 | 3
287 |  | SJ-GL202-T1 | 2芯跳纤ST-LC |  |  | 时间同步系统2柜45P 2n扩展装置C7-2口 | 时间同步系统2柜ODF1:13口 | 3
288 |  | SJ-GL203-T1 | 2芯跳纤ST-LC |  |  | 时间同步系统2柜45P 2n扩展装置C7-3口 | 时间同步系统2柜ODF1:17口 | 3
289 |  | SJ-GL204-T1 | 2芯跳纤ST-LC |  |  | 时间同步系统2柜45P 2n扩展装置C7-4口 | 时间同步系统2柜ODF1:21口 | 3
290 |  | SJ-GL205-T1 | 2芯跳纤ST-LC |  |  | 时间同步系统2柜45P 2n扩展装置C7-5口 | 时间同步系统2柜ODF2:1口 | 3
291 |  | SJ-GL206-T1 | 2芯跳纤ST-LC |  |  | 时间同步系统2柜45P 2n扩展装置C7-6口 | 时间同步系统2柜ODF2:5口 | 3
292 |  | SJ-GL207-T1 | 2芯跳纤ST-LC |  |  | 时间同步系统2柜45P 2n扩展装置C7-7口 | 时间同步系统2柜ODF2:9口 | 3
293 |  | SJ-GL208-T1 | 2芯跳纤ST-LC |  |  | 时间同步系统2柜45P 2n扩展装置C7-8口 | 时间同步系统2柜ODF2:13口 | 3
294 |  | SJ-GL209-T1 | 2芯跳纤ST-LC |  |  | 时间同步系统2柜45P 2n扩展装置C7-9口 | 时间同步系统2柜ODF2:17口 | 3
295 |  | SJ-GL210-T1 | 2芯跳纤ST-LC |  |  | 时间同步系统2柜45P 2n扩展装置C7-10口 | 时间同步系统2柜ODF3:1口 | 3
296 |  | SJ-GL211-T1 | 2芯跳纤ST-LC |  |  | 时间同步系统2柜45P 2n扩展装置C7-11口 | 时间同步系统2柜ODF3:5口 | 3
297 |  | SJ-GL212-T1 | 2芯跳纤ST-LC |  |  | 时间同步系统2柜45P 2n扩展装置C7-12口 | 时间同步系统2柜ODF3:9口 | 3
298 |  | SJ-GL213-T1 | 2芯跳纤ST-LC |  |  | 时间同步系统2柜45P 2n扩展装置C7-13口 | 时间同步系统2柜ODF3:13口 | 3
299 |  | SJ-GL214-T1 | 2芯跳纤ST-LC |  |  | 时间同步系统2柜45P 2n扩展装置C7-14口 | 时间同步系统2柜ODF3:17口 | 3
300 |  | SJ-GL215-T1 | 2芯跳纤ST-LC |  |  | 时间同步系统2柜45P 2n扩展装置C7-15口 | 时间同步系统2柜ODF3:21口 | 3
301 |  | SJ-GL216-T1 | 2芯跳纤ST-LC |  |  | 时间同步系统2柜45P 2n扩展装置C7-16口 | 时间同步系统2柜ODF4:1口 | 3
302 |  | SJ-GL217-T1 | 2芯跳纤ST-LC |  |  | 时间同步系统2柜45P 3n扩展装置C7-1口 | 时间同步系统2柜ODF4:5口 | 3
303 |  | SJ-GL218-T1 | 2芯跳纤ST-LC |  |  | 时间同步系统2柜45P 3n扩展装置C7-2口 | 时间同步系统2柜ODF4:9口 | 3
304 |  | SJ-GL219-T1 | 2芯跳纤ST-LC |  |  | 时间同步系统2柜45P 3n扩展装置C7-3口 | 时间同步系统2柜ODF4:13口 | 3
305 |  | SJ-GL220-T1 | 2芯跳纤ST-LC |  |  | 时间同步系统2柜45P 3n扩展装置C7-4口 | 时间同步系统2柜ODF4:17口 | 3
306 |  | SJ-GL301-T1 | 2芯跳纤ST-LC |  |  | 10kV配电室时间同步系统扩展柜1n扩展装置C7-1口 | 10kV配电室时间同步系统扩展柜ODF1:9口 | 3
307 |  | SJ-GL302-T1 | 2芯跳纤ST-LC |  |  | 10kV配电室时间同步系统扩展柜2n扩展装置C7-1口 | 10kV配电室时间同步系统扩展柜ODF2:9口 | 3
308 |  | SJ1-GL101-T2 | 2芯跳纤ST-LC |  |  | 10kV配电室时间同步系统扩展柜ODF1:1口 | 10kV配电室时间同步系统扩展柜1n扩展装置C10输入1口 | 3
309 |  | SJ1-GL102-T2 | 2芯跳纤ST-LC |  |  | 10kV配电室时间同步系统扩展柜ODF1:5口 | 10kV配电室时间同步系统扩展柜2n扩展装置C10输入1口 | 3
310 |  | SJ2-GL101-T2 | 2芯跳纤ST-LC |  |  | 10kV配电室时间同步系统扩展柜ODF2:1口 | 10kV配电室时间同步系统扩展柜1n扩展装置C10输入2口 | 3
311 |  | SJ2-GL102-T2 | 2芯跳纤ST-LC |  |  | 10kV配电室时间同步系统扩展柜ODF2:5口 | 10kV配电室时间同步系统扩展柜2n扩展装置C10输入2口 | 3
312 |  | SJ-GL101-T2 | 2芯跳纤LC-LC |  |  | 220kV汇贤I线智能控制柜ODF1 | 220kV汇贤I线智能控制柜第一套智能终端 | 3
313 |  | SJ-GL102-T2 | 2芯跳纤LC-LC |  |  | 220kV亭洪II线智能控制柜ODF1 | 220kV亭洪II线智能控制柜第一套智能终端 | 3
314 |  | SJ-GL103-T2 | 2芯跳纤LC-LC |  |  | 220kV亭洪I线智能控制柜ODF1 | 220kV亭洪I线智能控制柜第一套智能终端 | 3
315 |  | SJ-GL104-T2 | 2芯跳纤LC-LC |  |  | 220kV科园II线智能控制柜ODF1 | 220kV科园II线智能控制柜第一套智能终端 | 3
316 |  | SJ-GL105-T2 | 2芯跳纤LC-LC |  |  | 220kV科园I线智能控制柜ODF1 | 220kV科园I线智能控制柜第一套智能终端 | 3
317 |  | SJ-GL106-T2 | 2芯跳纤LC-LC |  |  | 220kV汇贤II线智能控制柜ODF1 | 220kV汇贤II线智能控制柜第一套智能终端 | 3
318 |  | SJ-GL107-T2 | 2芯跳纤LC-LC |  |  | 220kV #1M、#2M母联智能控制柜ODF1 | 220kV #1M、#2M母联智能控制柜第一套智能终端 | 3
319 |  | SJ-GL108-T2 | 2芯跳纤LC-LC |  |  | 220kV #1M、#3M分段智能控制柜ODF1 | 220kV #1M、#3M分段智能控制柜第一套智能终端 | 3
320 |  | SJ-GL109-T2 | 2芯跳纤LC-LC |  |  | 220kV #2M、#3M母联智能控制柜ODF1 | 220kV #2M、#3M母联智能控制柜第一套智能终端 | 3
321 |  | SJ-GL110-T2 | 2芯跳纤LC-LC |  |  | #1主变220kV侧智能控制柜ODF1 | #1主变220kV侧智能控制柜第一套智能终端 | 3
322 |  | SJ-GL111-T2 | 2芯跳纤LC-LC |  |  | #1主变110kV侧智能控制柜ODF1 | #1主变110kV侧智能控制柜第一套智能终端 | 3
323 |  | SJ-GL112-T2 | 2芯跳纤LC-LC |  |  | #1主变本体智能控制柜ODF1 | #1主变本体智能控制柜第一套智能终端 | 3
324 |  | SJ-GL113-T2 | 2芯跳纤LC-LC |  |  | 110kV #1M、#2M母联智能控制柜ODF1 | 110kV #1M、#2M母联智能控制柜第一套智能终端 | 3
325 |  | SJ-GL114-T2 | 2芯跳纤LC-LC |  |  | 110kV #1M、#3M分段智能控制柜ODF1 | 110kV #1M、#3M分段智能控制柜第一套智能终端 | 3
326 |  | SJ-GL115-T2 | 2芯跳纤LC-LC |  |  | 110kV #2M、#4M分段智能控制柜ODF1 | 110kV #2M、#4M分段智能控制柜第一套智能终端 | 3
327 |  | SJ-GL116-T2 | 2芯跳纤LC-LC |  |  | 220kV #1M母线设备智能控制柜ODF | 220kV #1M母线设备智能控制柜智能终端 | 3
328 |  | SJ-GL117-T2 | 2芯跳纤LC-LC |  |  | 220kV #2M母线设备智能控制柜ODF | 220kV #2M母线设备智能控制柜智能终端 | 3
329 |  | SJ-GL118-T2 | 2芯跳纤LC-LC |  |  | 220kV #3M母线设备智能控制柜ODF | 220kV #3M母线设备智能控制柜智能终端 | 3
330 |  | SJ-GL119-T2 | 2芯跳纤LC-LC |  |  | 110kV #1MPT智能控制柜ODF | 110kV #1MPT智能控制柜智能终端 | 3
331 |  | SJ-GL120-T2 | 2芯跳纤LC-LC |  |  | 110kV #2MPT智能控制柜ODF | 110kV #2MPT智能控制柜智能终端 | 3
332 |  | SJ-GL121-T2 | 2芯跳纤LC-LC |  |  | 220kV备用1线智能控制柜ODF1 | 220kV备用1线智能控制柜第一套智能终端 | 3
333 |  | SJ-GL122-T2 | 2芯跳纤LC-LC |  |  | 220kV备用2线智能控制柜ODF1 | 220kV备用2线智能控制柜第一套智能终端 | 3
334 |  | SJ-GL123-T2 | 2芯跳纤LC-LC |  |  | 110kV备用2线智能控制柜ODF | 110kV备用2线智能控制柜智能终端 | 3
335 |  | SJ-GL124-T2 | 2芯跳纤LC-LC |  |  | 110kV备用3线智能控制柜ODF | 110kV备用3线智能控制柜智能终端 | 3
336 |  | SJ-GL125-T2 | 2芯跳纤LC-LC |  |  | #2主变220kV侧智能控制柜ODF1 | #2主变220kV侧智能控制柜第一套智能终端 | 3
337 |  | SJ-GL126-T2 | 2芯跳纤LC-LC |  |  | #2主变110kV侧智能控制柜ODF1 | #2主变110kV侧智能控制柜第一套智能终端 | 3
338 |  | SJ-GL127-T2 | 2芯跳纤LC-LC |  |  | #3主变220kV侧智能控制柜ODF1 | #3主变220kV侧智能控制柜第一套智能终端 | 3
339 |  | SJ-GL128-T2 | 2芯跳纤LC-LC |  |  | #4主变220kV侧智能控制柜ODF1 | #4主变220kV侧智能控制柜第一套智能终端 | 3
340 |  | SJ-GL201-T2 | 2芯跳纤LC-LC |  |  | 220kV汇贤I线智能控制柜ODF2 | 220kV汇贤I线智能控制柜第二套智能终端 | 3
341 |  | SJ-GL202-T2 | 2芯跳纤LC-LC |  |  | 220kV亭洪II线智能控制柜ODF2 | 220kV亭洪II线智能控制柜第二套智能终端 | 3
342 |  | SJ-GL203-T2 | 2芯跳纤LC-LC |  |  | 220kV亭洪I线智能控制柜ODF2 | 220kV亭洪I线智能控制柜第二套智能终端 | 3
343 |  | SJ-GL204-T2 | 2芯跳纤LC-LC |  |  | 220kV科园II线智能控制柜ODF2 | 220kV科园II线智能控制柜第二套智能终端 | 3
344 |  | SJ-GL205-T2 | 2芯跳纤LC-LC |  |  | 220kV科园I线智能控制柜ODF2 | 220kV科园I线智能控制柜第二套智能终端 | 3
345 |  | SJ-GL206-T2 | 2芯跳纤LC-LC |  |  | 220kV汇贤II线智能控制柜ODF2 | 220kV汇贤II线智能控制柜第二套智能终端 | 3
346 |  | SJ-GL207-T2 | 2芯跳纤LC-LC |  |  | 220kV #1M、#2M分段智能控制柜ODF2 | 220kV #1M、#2M母联智能控制柜第二套智能终端 | 3
347 |  | SJ-GL208-T2 | 2芯跳纤LC-LC |  |  | 220kV #1M、#3M母联智能控制柜ODF2 | 220kV #1M、#3M分段智能控制柜第二套智能终端 | 3
348 |  | SJ-GL209-T2 | 2芯跳纤LC-LC |  |  | 220kV #2M、#3M母联智能控制柜ODF2 | 220kV #2M、#3M母联智能控制柜第二套智能终端 | 3
349 |  | SJ-GL210-T2 | 2芯跳纤LC-LC |  |  | #1主变220kV侧智能控制柜ODF2 | #1主变220kV侧智能控制柜第二套智能终端 | 3
350 |  | SJ-GL211-T2 | 2芯跳纤LC-LC |  |  | #1主变110kV侧智能控制柜ODF2 | #1主变110kV侧智能控制柜第二套智能终端 | 3
351 |  | SJ-GL212-T2 | 2芯跳纤LC-LC |  |  | #1主变本体智能控制柜ODF2 | #1主变本体智能控制柜第二套智能终端 | 3
352 |  | SJ-GL213-T2 | 2芯跳纤LC-LC |  |  | 110kV #1M、#2M母联智能控制柜ODF2 | 110kV #1M、#2M母联智能控制柜第二套智能终端 | 3
353 |  | SJ-GL214-T2 | 2芯跳纤LC-LC |  |  | 110kV #1M、#3M分段智能控制柜ODF2 | 110kV #1M、#3M分段智能控制柜第二套智能终端 | 3
354 |  | SJ-GL215-T2 | 2芯跳纤LC-LC |  |  | 110kV #2M、#4M分段智能控制柜ODF2 | 110kV #2M、#4M分段智能控制柜第二套智能终端 | 3
355 |  | SJ-GL216-T2 | 2芯跳纤LC-LC |  |  | 110kV T接五一～旱塘线智能控制柜ODF | 110kV T接五一～旱塘线智能控制柜智能终端 | 3
356 |  | SJ-GL217-T2 | 2芯跳纤LC-LC |  |  | 110kV清川线智能控制柜ODF | 110kV清川线智能控制柜智能终端 | 3
357 |  | SJ-GL218-T2 | 2芯跳纤LC-LC |  |  | 110kV备用1线智能控制柜ODF | 110kV备用1线智能控制柜智能终端 | 3
358 |  | SJ-GL219-T2 | 2芯跳纤LC-LC |  |  | 110kV T接同乐～富士康线智能控制柜ODF | 110kV T接同乐～富士康线智能控制柜智能终端 | 3
359 |  | SJ-GL220-T2 | 2芯跳纤LC-LC |  |  | 110kV T接石西～沙井线智能控制柜ODF | 110kV T接石西～沙井线智能控制柜智能终端 | 3
360 |  | SJ-GL301-T2 | 2芯跳纤LC-LC |  |  | #1主变10kV侧智能控制柜ODF1 | #1主变10kV侧智能控制柜第一套智能终端 | 3
361 |  | SJ-GL302-T2 | 2芯跳纤LC-LC |  |  | #1主变10kV侧智能控制柜ODF2 | #1主变10kV侧智能控制柜第二套智能终端 | 3
362 |  | ZXJ-GL101-T1 | 3芯跳纤LC-LC |  |  | 综合设备在线监测系统柜141P 2n交换机G1口 | 综合设备在线监测系统柜141P ODF1:1~2口 | 3
363 |  | ZXJ-GL102-T1 | 3芯跳纤LC-LC |  |  | 综合设备在线监测系统柜141P 2n交换机G2口 | 综合设备在线监测系统柜141P ODF1:5~6口 | 3
364 |  | ZXJ-GL101-T2 | 3芯跳纤LC-LC |  |  | #1主变设备区绝缘油中溶解气体在线监测柜 ODF:1~2口 | #1主变设备区绝缘油中溶解气体在线监测柜监测装置 | 3
365 |  | ZXJ-GL102-T2 | 3芯跳纤LC-LC |  |  | #1主变设备区有载开关在线监测箱 ODF:1~2口 | #1主变设备区有载开关在线监测箱监测装置 | 3
|  |  | 电 缆 型 号 | 计数项:电缆长度(m)
|  |  | 2芯跳纤LC-LC | 50
|  |  | 2芯跳纤ST-LC | 58
|  |  | 2芯跳纤ST-ST | 6
|  |  | 3芯跳纤LC-LC | 251
|  |  | 总计 | 365